## Sheet
Objednací č. | Název | Rabatová skupina | Ceníková cena EUR | EAN | Brutto hmotnost [kg] | Netto hmotnost [kg] | Délka | Šířka | Výška | Jednotka | Celní sazebník | Země původu | Množství na paletě [ks] | Množství ve vrstvě palety [ks] | WEE příspěvek A/N | WEE příspěvek EUR
P/N | Description | MPG | List price EUR | EAN | Brutto weight [kg] | Netto weightt [kg] | Length | Width | Height | UoM | Taric | Country of origin | Volume on pallete [pcs] | Pal. Layer [pcs] | WEE fee Y/N | WEE fee EUR
15211 | Non-return valve cpl. KP 5/4, EN1.4301 | AD | 19 | 5700390807603 | 0.075 | 0.059 | 4.5 | 4.5 | 1.5 | CM | 84813091 | DK |  |  | N
418861 | Spínač diferenční teploty DTS 2 s vnornými čidly a pouzdry +35 až +95°C, 230V/10A | AD | 435 | 5700392426161 | 1.01 | 1.01 | 20 | 30 | 40 | MM | 90322000 | DE |  |  | N
505535 | Union set 11/4" Brass | AD | 26 | 5700390239886 | 0.681 | 0.678 | 13 | 6.5 | 3 | CM | 74122000 | DE |  |  | N
505539 | Union valve set 2"-11/4" brass | AD | 53 | 5700390830205 | 1.054 | 1.047 | 140 | 60 | 60 | MM | 84818081 | DE |  |  | N
505821 | Kryty izolační (sada) UPS 25/32-30/40/60/70(N), ALPHA2 25/32-40/60(N) | AD | 19 | 5708601049590 | 0.105 | 0.052 | 160 | 100 | 160 | MM | 39231090 | DK |  |  | N
505822 | Kryty izolační (sada) UPS 25-30/40/60(A), ALPHA2 25-40/60(A) | AD | 42 | 5708601059254 | 0.131 | 0.067 | 177 | 128 | 173 | MM | 39231090 | DK |  |  | N
509971 | Union set 11/4" 32mm Brass | AD | 85 | 5708601049996 | 0.689 | 0.689 | 125 | 65 | 35 | MM | 74122000 | DE | 800 |  | N
519601 | FLANGE SET 3/4"NPT | AD | 15 | 5700390260033 | 1.164 | 1.132 | 280 | 205 | 50 | MM | 73071110 | TW |  |  | N
519602 | FLANGE SET,USA 1"NPT | AD | 12 | 5700390260064 | 1.16 | 1.128 | 280 | 205 | 50 | MM | 73071110 | TW |  |  | N
519604 | FLANGE SET,USA 11/2"NPT | AD | 18 | 5700390260156 | 1.042 | 1.01 | 280 | 205 | 50 | MM | 73071110 | US |  |  | N
519801 | Union valve set 1 1/4"-22 | AD | 32 | 5708601054648 | 0.461 | 0.437 | 95 | 55 | 50 | MM | 84818081 | IT | 800 |  | N
519802 | Union valve set 3/4-5/4" | AD | 32 | 5708601054044 | 0.437 | 0.413 | 140 | 60 | 60 | MM | 84818081 | IT | 800 |  | N
519805 | Union valve set G11/2"xRP3/4" | AD | 28 | 5708601054051 | 0.68 | 0.639 | 14 | 6 | 6 | CM | 84818081 | IT | 800 |  | N
519806 | Union valve set G11/2"x1" | AD | 28 | 5708601054068 | 0.551 | 0.517 | 140 | 60 | 60 | MM | 84818081 | IT | 800 |  | N
519807 | Union valve set G11/2" x RP11/4" | AD | 33 | 5700392196484 | 0.66 | 0.637 | 140 | 60 | 60 | MM | 84818081 | IT |  |  | N
525159 | Union set metal 22MM | AD | 30 | 5700390265366 | 0.26 | 0.255 | 100 | 60 | 25 | MM | 73072910 | DE |  |  | N
525197 | Union set metal 1" | AD | 78 | 5700390265700 | 0.348 | 0.346 | 105 | 60 | 20 | MM | 74122000 | DE |  |  | N
529912 | Union set Bronze 3/4"NPT | AD | 40 | 5700390268510 | 0.67 | 0.646 | 95 | 55 | 25 | MM | 74122000 | IT |  |  | N
529971 | Union set G11/2"x3/4" | AD | 78 | 5700390268695 | 0.387 | 0.387 | 110 | 60 | 30 | MM | 74122000 | DE |  |  | N
529972 | Union set G11/2"x1" | AD | 14 | 5708601049965 | 0.302 | 0.29 | 105 | 60 | 26 | MM | 74122000 | IT | 800 |  | N
529982 | Union set brass 3/4' | AD | 33 | 5708601050008 | 0.262 | 0.252 | 95 | 55 | 25 | MM | 74122000 | DE | 800 |  | N
529988 | Union set 22mm | AD | 24 | 5708601050015 | 0.26 | 0.244 | 10 | 5 | 3 | CM | 74122000 | DE | 800 |  | N
539701 | Příruba závitová (sada) DN40 PN10/16 Rp1 1/2 ocel | AD | 86 | 5708601054082 | 5.497 | 5.472 | 192 | 192 | 148 | MM | 73079100 | CN | 800 |  | N
539702 | Příruba přivařovací (sada) DN40 PN10/16 ocel | AD | 73 | 5708601054099 | 5.282 | 5.273 | 337 | 232 | 175 | MM | 73079100 | CN | 800 |  | N
539703 | Příruba závitová (sada) DN32 PN10/16 Rp1 1/4 ocel | AD | 79 | 5708601054105 | 4.887 | 4.862 | 192 | 192 | 148 | MM | 73079100 | CN |  |  | N
539902 | Příruba přivařovací (sada) DN40 PN06 ocel | AD | 40 | 5708601054136 | 3.311 | 3.111 | 192 | 192 | 148 | MM | 73079100 | DE |  |  | N
549801 | Příruba závitová (sada) DN50 PN10 Rp2 ocel | AD | 105 | 5708601054150 | 6.691 | 6.419 | 192 | 192 | 148 | MM | 73079100 | CN | 800 |  | N
549802 | Příruba přivařovací (sada) DN50 PN10/16 ocel | AD | 92 | 5708601054167 | 6.78 | 6.535 | 337 | 232 | 175 | MM | 73079100 | DE | 800 |  | N
549825 | ADAPTER SET PN10 DN50 105X20 | AD | 146 | 5708601054174 | 2 | 2 |  |  |  |  | 73079100 |  | 800 |  | N
559801 | Příruba závitová (sada) DN65 PN10 Rp2 1/2 ocel | AD | 118 | 5708601054204 | 8.178 | 7.907 | 337 | 232 | 175 | MM | 73079100 | CN | 1 |  | N
559824 | ADAPTER SET DN 65 PN10 DN127X30 | AD | 100 | 5700391303463 | 3 | 2.5 |  |  |  |  | 73079100 | DK | 800 |  | N
565055 | Příruba zaslepovací (sada) UPSD, TPD, TPED | AD | 66 | 5700392200655 | 2.971 | 2.74 | 192 | 192 | 148 | MM | 73072100 | DE | 1 |  | N
569801 | Příruba přivařovací (sada) DN80 PN10/16 ocel | AD | 131 | 5708601054242 | 10.883 | 10.63 | 192 | 192 | 148 | MM | 73079100 | CN |  |  | N
569802 | Příruba závitová (sada) DN80 PN10 Rp3 ocel | AD | 144 | 5708601054679 | 10.206 | 10.156 | 255 | 190 | 185 | MM | 73079100 | CN | 800 |  | N
569828 | ADAPTER SET PN10 DN142X30 | AD | 137 | 5700391339325 | 3.5 | 3.4 |  |  |  |  | 84139100 | DK | 800 |  | N
569829 | ADAPTER SET PN10 DN142X80 | AD | 363 | 5700391339363 | 10 | 9.5 |  |  |  |  | 84139100 | DK | 800 |  | N
569902 | Příruba závitová (sada) DN80 PN06 závit Rp3 ocel | AD | 131 | 5708601054693 | 9 | 7 | 337 | 232 | 175 | MM | 73079100 | DE | 800 |  | N
579801 | Příruba závitová (sada) DN100 PN10 závit Rp4 ocel | AD | 209 | 5708601054709 | 14.702 | 13.658 | 550 | 250 | 370 | MM | 73079100 | TW | 1 |  | N
579802 | Příruba přivařovací (sada) DN100 PN10/16 ocel | AD | 196 | 5708601054259 | 12.187 | 11.78 | 337 | 232 | 175 | MM | 73079100 | CN |  |  | N
52722355 | UP26-99F 115V 60Hz 9H | DE | 392 | 5700391376801 | 4.64 | 4.3 | 194 | 187 | 205 | MM | 84137030 | US | 120 | 24 | N
59514517 | UPS20-40 K 130 1x230V 50Hz 9H | DE | 202 | 5700390557850 | 2.8 | 2.6 | 200 | 142 | 147 | MM | 84137030 | XS | 198 | 33 | N
59544561 | UPS25-42 180 1X220V 60HZ 9H | DE | 220 | 5700390865511 | 2.626 | 2.49 | 200 | 142 | 147 | MM | 84137030 | XS | 198 | 33 | N
59640506 | UP 20-07 N 150 1x230V 50Hz | DF | 379 | 5708601058721 | 2.159 | 2.035 | 200 | 142 | 147 | MM | 84137030 | XS | 198 | 33 | A | 0,42
59641500 | UP 20-15 N 150 1x230V 50Hz | DF | 379 | 5708601058738 | 2.163 | 2.046 | 200 | 142 | 147 | MM | 84137030 | RS | 198 | 33 | A | 0,42
59643500 | UP 20-30 N 150 1x230V 50Hz | DF | 421 | 5708601058745 | 2.18 | 2.041 | 200 | 142 | 147 | MM | 84137030 | RS | 198 | 33 | A | 0,42
59896785 | UP15-35SUC 230V 60HZ 9H | DF | 181 | 5700837428170 | 2.401 | 2.165 | 192 | 151 | 165 | MM | 84137030 | US | 150 | 30 | N
91048901 | Hydro Solo E CRE 3-15 U2 A-A-AD-U | DA | 4342 | 5712607749064 | 50 | 42 | 830 | 430 | 1010 | MM | 84137075 | DE |  |  | A | 0,52
91048902 | Hydro Solo E CRE 5-12 U2 A-A-AD-A | DA | 5047 | 5712607749071 | 66 | 57.4 | 1200 | 430 | 1200 | MM | 84137075 | DE |  |  | A | 0,52
91048903 | Hydro Solo E CRE 5-14 U2 A-A-AD-U | DA | 5308 | 5712607749088 | 68 | 63.898 | 1200 | 430 | 1200 | MM | 84137075 | DE |  |  | A | 0,52
91048904 | Hydro Solo E CRE 10-5 U2 A-A-AD-A | DA | 5214 | 5712607749095 | 70 | 61.1 | 1200 | 430 | 1200 | MM | 84137075 | DE |  |  | A | 0,52
91048905 | Hydro Solo E CRE 10-6 U2 A-A-AD-A | DA | 6043 | 5712607749101 | 83 | 74.832 | 1200 | 430 | 1200 | MM | 84137075 | DE |  |  | A | 0,52
91048906 | Hydro Solo-E CRE 15-4 U2 A-A-A-D-A | DA | 7109 | 5712607749118 | 110 | 101 | 1200 | 430 | 1200 | MM | 84137075 | DE |  |  | A | 0,52
91048907 | Hydro Solo E CRE 15-5 U2 A-A-AD-A | DA | 8170 | 5712607749125 | 120 | 81 | 1900 | 430 | 1120 | MM | 84137075 | DE |  |  | A | 0,52
91048908 | Hydro Solo-E CRE 15-7 U2 A-A-A-D-AU | DA | 9125 | 5712607749132 | 125 | 116 | 1200 | 430 | 1200 | MM | 84137075 | DE |  |  | A | 0,52
91048909 | Hydro Solo E CRE 20-2 U2 A-A-AD-A | DA | 6175 | 5712607749149 | 112 | 103 | 1200 | 430 | 1200 | MM | 84137075 | DE |  |  | A | 0,52
91048910 | Hydro Solo E CRE 20-3 U2 A-A-AD-A | DA | 7109 | 5712607749156 | 144 | 103 | 1900 | 430 | 1200 | MM | 84137075 | DE |  |  | A | 0,52
91048911 | Hydro Solo E CRE 20-4 U2 A-A-AD-A | DA | 8170 | 5712607749163 | 145 | 110.5 | 1200 | 430 | 1200 | MM | 84137075 | DE |  |  | A | 0,52
91048913 | Hydro Solo E CRE 32-2 U2 A-A-AD-A | DA | 9910 | 5712607749187 | 175 | 133 | 960 | 546 | 1060 | MM | 84137075 | DE |  |  | A | 0,52
91048914 | Hydro Solo E CRE 32-4-2 U2 A-A-AD-A | DA | 12486 | 5712607749194 | 210 | 168 | 1166 | 579 | 1496 | MM | 84137075 | DE |  |  | A | 0,52
91048915 | Hydro Solo-E CRE 45-1 U2 A-A-A-D-A | DA | 9830 | 5712607749200 | 165.978 | 125.25 | 1200 | 800 | 1120 | MM | 84137075 | DE |  |  | A | 0,52
91048916 | Hydro Solo E CRE 45-2-2 U2 A-A-AD-A | DA | 12265 | 5712607749217 | 196.618 | 155.89 | 1200 | 800 | 1355 | MM | 84137075 | DE |  |  | A | 0,52
91048917 | Hydro Solo-E CRE 64-1 U2 A-A-A-D-A | DA | 12756 | 5712607749224 | 190.218 | 149.453 | 1200 | 800 | 1280 | MM | 84137075 | DE |  |  | A | 0,52
91071645 | Connecting piece 42MM 11/4" x 150 | AD | 24 | 5700392063359 | 0.19 | 0.17 | 150 | 60 | 60 | MM | 73072910 | DE |  |  | N
91071646 | Kus spojovací pružný | AD | 27 | 5700392063380 | 0.176 | 0.176 | 16.5 | 6 | 6 | CM | 84139100 | DE |  |  | N
91071647 | Kus spojovací pružný | AD | 27 | 5700392063434 | 0.265 | 0.265 | 16 | 8 | 8 | CM | 73072910 | DE |  |  | N
91072171 | Double nipple type210 R2" 100 1.4571 | AD | 24 | 5700393379817 | 0.4 | 0.4 |  |  |  |  | 73072910 | DE |  |  | N
91072901 | LIFTING CHAIN 8MM 6M M.SCHÄKEL 1.4401 | AD | 311 | 5700393570788 | 34 | 34 |  |  |  |  | 73158200 | DE |  |  | N
91076959 | REFLEX FLOWJET | DA | 47 | 5700397216729 | 0.24 | 0.24 | 300 | 280 | 300 | MM | 84818099 | PL |  |  | N
91138480 | CRE-PLUS CRE5-24 7.5HP 3x208-230 | DA | 10380 | 5700838173819 | 203 | 103 | [8 empty] | N
91199151 | Sleeve PVC 63x50x2" | AD | 13 | 5700392085610 | 0.132 | 0.129 |  |  |  |  | 39174000 | DE |  |  | N
91760166 | Flow switch for UPA 120 | AD | 23 | 5700398335177 | 0.3 | 0.3 | 8.5 | 6 | 4.5 | CM | 90261021 | CN |  |  | N
92505498 | ALPHA2 20-40 N 150 1x230V 50Hz 6H | DF | 758 | 5715115433678 | 2.135 | 1.994 | 197 | 114 | 162 | MM | 84137030 | DK | 252 | 42 | A | 0,42
92505511 | ALPHA2 20-60 N 150 1x230V 50Hz 6H | DF | 770 | 5715115433708 | 2.135 | 1.994 | 197 | 114 | 162 | MM | 84137030 | DK | 252 | 42 | A | 0,42
92587114 | UNILIFT AP35B.50.06.A1V 1x230V 10SCHFKM | DC | 993 | 5715116684550 | 12.157 | 10.502 | 256 | 219 | 504 | MM | 84137021 | HU | 30 | 15 | A | 0,42
92588752 | UNILIFT AP50B.50.08.3V 3x400V 20m | DC | 1270 | 5715116708553 | 14.8 | 14.19 | 348 | 250 | 509 | MM | 84137021 | HU | 20 | 10 | A | 0,42
92611467 | UNILIFT APG.40.10.A1 1x230V SCH | DC | 1397 | 5715117047880 | 24.8 | 23.2 | 290 | 230 | 560 | MM | 84137021 | HU | 13 | 13 | A | 0,52
92616874 | UNILIFT APG.40.10.A1 1x230V No Plug | DC | 1397 | 5715117127933 | 24.8 | 23.2 | 290 | 230 | 560 | MM | 84137021 | HU | 13 | 13 | A | 0,52
92616890 | UNILIFT APG.40.10.1 1x230V SCH | DC | 1301 | 5715117128145 | 24.8 | 23.2 | 290 | 230 | 560 | MM | 84137021 | HU | 13 | 13 | A | 0,52
92616891 | UNILIFT APG.40.10.1 1x230V No Plug | DC | 1301 | 5715117128169 | 24.8 | 23.2 | 290 | 230 | 560 | MM | 84137021 | HU | 13 | 13 | A | 0,52
92616892 | UNILIFT APG.40.10.A3 3x400V No plug | DC | 1603 | 5715117128176 | 24.8 | 23.2 | 280 | 265 | 560 | MM | 84137021 | HU | 13 | 13 | A | 0,52
92616893 | UNILIFT APG.40.10.3 3x400V No plug | DC | 1301 | 5715117128183 | 24.8 | 23.2 | 290 | 230 | 560 | MM | 84137021 | HU | 13 | 13 | A | 0,52
92616895 | UNILIFT APG.40.10.A3 3x220V No Plug | DC | 1603 | 5715117128206 | 24.8 | 23.2 | 280 | 265 | 560 | MM | 84137021 | HU | 13 | 13 | A | 0,52
92616897 | UNILIFT APG.40.10.3 3x220V No Plug | DC | 1445 | 5715117128336 | 24.8 | 23.2 | 290 | 230 | 560 | MM | 84137021 | HU | 13 | 13 | A | 0,52
92725385 | UNOLIFT.270.APG.40.10.1 LC231 | DB | 2784 | 5715118702696 | 56.064 | 51.878 | 1200 | 800 | 900 | MM | 84137030 | FR |  |  | A | 0,52
92725386 | DUOLIFT.270.APG.40.10.3 LC231 | DB | 4406 | 5715118702702 | 83.386 | 77.596 | 1200 | 800 | 900 | MM | 84137030 | FR |  |  | A | 0,52
92730242 | UNILIFT AP50B.50.11.A1V 1x230V 10mSCH 3B | DC | 1902 | 5715118778080 | 13.053 | 11.713 | 256 | 219 | 504 | MM | 84137021 | HU | 30 | 15 | A | 0,42
92882375 | Pressure tank 500L 6bar | DA | 1927 | 5700392477088 | 128 | 100 | 650 | 650 | 1810 | MM | 73090059 | DE |  |  | N
95906254 | Alarm module cpl., UP26 | AD | 142 | 5700311335321 | 0.131 | 0.083 | 153 | 83 | 43 | MM | 85340090 | TH |  |  | N
95906408 | UPS 25-55 N 180 1x230V 50Hz 9H | DF | 636 | 5700310298702 | 4.85 | 4.545 | 200 | 200 | 208 | MM | 84137030 | XS | 120 | 24 | A | 0,42
95906422 | UPS 40-50 F N 250 PN6/10 1x230V 50Hz | DF | 1233 | 5700310311357 | 8.8 | 8.4 | 270 | 199 | 208 | MM | 84137030 | XS | 36 | 12 | A | 0,42
95906425 | UPS25-70 180 1x100V 50/60Hz 9H GJK | DE | 291 | 5700310459790 | 4.67 | 4.39 | 200 | 200 | 208 | MM | 84137030 | RS | 120 | 24 | N
95906426 | UPS25-70 N 180 1x100V 50/60Hz 9H GJK | DF | 801 | 5700310459806 | 4.94 | 4.65 | 200 | 200 | 208 | MM | 84137030 | RS | 120 | 24 | N
95906439 | UPS 25-80 N 180 1X230V 50Hz | DF | 762 | 5700310346588 | 4.932 | 4.653 | 200 | 200 | 208 | MM | 84137030 | RS | 120 | 24 | A | 0,42
95906448 | UPS 32-80 N 180 1x230V 50Hz | DF | 919 | 5700310353869 | 5.085 | 4.8 | 200 | 200 | 208 | MM | 84137030 | RS | 120 | 24 | A | 0,42
95906450 | UPS32-80 N 180 1x230V 50Hz 6H | DF | 919 | 5700310353883 | 5.2 | 4.6 | 200 | 200 | 208 | MM | 84137030 | XS | 120 | 24 | A | 0,42
95906461 | UPS36-80 F 200 1x230V 50Hz 9H PN6/10 | DE | 720 | 5700310459509 | 6.1 | 5.7 | 239 | 198 | 207 | MM | 84137030 | RS | 100 | 20 | N
95906472 | UP 20-45 N 150 1x230V 50Hz | DF | 474 | 5700310459660 | 3.825 | 3.54 | 200 | 200 | 208 | MM | 84137030 | RS | 120 | 24 | A | 0,42
95906489 | UPS 32-100 N 180 1x230V 50Hz | DF | 1189 | 5700311289945 | 7.75 | 6.65 | 271 | 225 | 278 | MM | 84137030 | DE | 45 | 15 | A | 0,42
95906653 | Kryt tepelně-izolační pro UPS xx-100 | AD | 51 | 5700312312024 | 0.145 | 0.08 | 176 | 127 | 172 | MM | 39231090 | DK |  |  | N
95906655 | Insulation UP26 cpl. | AD | 29 | 5700312312369 | 0.149 | 0.084 | 176 | 127 | 172 | MM | 39231090 | DK |  |  | N
95906752 | UPS 32-55 N 180 1x230V 50Hz | DF | 908 | 5700317139527 | 5.07 | 4.78 | 200 | 200 | 208 | MM | 84137030 | DK |  |  | A | 0,42
95906753 | UPS 40-80 FN 250 1x230V 50Hz | DF | 1478 | 5700317140110 | 8.9 | 8.5 | 270 | 199 | 208 | MM | 84137030 | XS | 36 | 12 | A | 0,42
95906772 | UPS25-55 N 180 1x230V 50Hz 9H GB | DF | 636 | 5700318352123 | 4.86 | 4.575 | 200 | 200 | 208 | MM | 84137030 | RS | 120 | 24 | A | 0,42
95906773 | UPS32-55 N 180 1x230V 50Hz 9H GB | DF | 805 | 5700318352147 | 5.042 | 4.754 | 200 | 200 | 208 | MM | 84137030 | RS | 120 | 24 | A | 0,42
95906774 | UPS40-80 FN 250 1x230V 50Hz 9H PN6/10 GB | DF | 1478 | 5700318352154 | 8.5 | 8.18 | 270 | 200 | 208 | MM | 84137030 | RS | 36 | 12 | A | 0,42
96000169 | UNILIFT AP35.40.06.3V 3x400V 10m | DC | 1039 | 5700390894702 | 13.81 | 13.131 | 266 | 250 | 509 | MM | 84137021 | HU | 24 | 12 | A | 0,42
96001652 | UNILIFT AP12.40.06.3 kabel 10m 0.6kW 3x400V 50Hz | DC | 909 | 5700390896928 | 13.271 | 12.731 | 266 | 250 | 429 | MM | 84137021 | HU | 24 | 12 | A | 0,42
96001672 | UNILIFT AP35.40.08.1.V kabel 10m 0.7kW 1x230V 50Hz | DC | 1177 | 5700390470111 | 15.752 | 15.073 | 266 | 250 | 509 | MM | 84137021 | HU | 24 | 12 | A | 0,42
96001718 | UNILIFT AP35.40.08.3.V kabel 10m 0.7kW 3x400V 50Hz | DC | 1136 | 5700390896997 | 14.81 | 14.131 | 266 | 250 | 509 | MM | 84137021 | HU | 24 | 12 | A | 0,42
96001720 | UNILIFT AP12.40.06.1 kabel 10m 0.6kW 1x230V 50Hz | DC | 940 | 5700390471606 | 13.913 | 13.373 | 266 | 250 | 429 | MM | 84137021 | HU | 24 | 12 | A | 0,42
96001732 | UNILIFT AP12.40.06.1 1x230V 10m | DC | 940 | 5700390897031 | 13.865 | 13.325 | 266 | 250 | 429 | MM | 84137021 | HU | 24 | 12 | A | 0,42
96001735 | UNILIFT AP12.40.06.A1 kabel 5m 0.6kW 1x230V 50Hz | DC | 971 | 5700390472047 | 12.772 | 12.232 | 266 | 250 | 429 | MM | 84137021 | HU | 24 | 12 | A | 0,42
96001777 | UNILIFT AP35.40.06.A1.V kabel 5m 0.6kW 1x230V 50Hz | DC | 1106 | 5700390897079 | 13.911 | 13.232 | 266 | 250 | 509 | MM | 84137021 | HU | 24 | 12 | A | 0,42
96001791 | UNILIFT AP12.40.08.3 kabel 10m 0.8kW 3x400V 50Hz | DC | 1029 | 5700390897161 | 15.771 | 14.399 | 266 | 250 | 429 | MM | 84137021 | HU | 24 | 12 | A | 0,42
96001796 | UNILIFT AP35.40.06.1.V kabel 10m 0.6kW 1x230V 50Hz | DC | 1074 | 5700390473563 | 13.552 | 12.873 | 266 | 250 | 509 | MM | 84137021 | HU | 24 | 12 | A | 0,42
96001798 | UNILIFT AP12.40.08.A1 kabel 5m 0.8kW 1x230V 50Hz | DC | 1101 | 5700390473587 | 14.972 | 13.28 | 266 | 250 | 429 | MM | 84137021 | HU | 24 | 12 | A | 0,42
96001869 | UNILIFT AP12.40.08.1 kabel 10m 0.8kW 1x230V 50Hz | DC | 1066 | 5700390474577 | 15.513 | 14.973 | 266 | 250 | 429 | MM | 84137021 | HU | 24 | 12 | A | 0,42
96001873 | UNILIFT AP12.40.08.1 1x230V 10m | DC | 1064 | 5700390897246 | 15.465 | 14.925 | 266 | 250 | 429 | MM | 84137021 | HU | 24 | 12 | A | 0,42
96001894 | UNILIFT AP35.40.08.1V 1x230V 10m | DC | 1174 | 5700390897284 | 15.704 | 15.025 | 266 | 250 | 509 | MM | 84137021 | HU | 24 | 12 | A | 0,42
96001897 | UNILIFT AP35.40.08.A1.V kabel 5m 0.7kW 1x230V 50Hz | DC | 1212 | 5700390474805 | 14.611 | 13.932 | 266 | 250 | 509 | MM | 84137021 | HU | 24 | 12 | A | 0,42
96001958 | UNILIFT AP12.50.11.1 kabel 10m 1.1kW 1x230V 50Hz | DC | 1505 | 5700390476076 | 16.715 | 15.721 | 266 | 250 | 429 | MM | 84137021 | HU | 24 | 12 | A | 0,42
96001962 | UNILIFT AP12.50.11.1 1x230V 10m | DC | 1500 | 5700390897406 | 16.667 | 15.67 | 266 | 250 | 429 | MM | 84137021 | HU | 24 | 12 | A | 0,42
96001965 | UNILIFT AP12.50.11.A1 kabel 5m 1.1kW 1x230V 50Hz | DC | 1550 | 5700390476243 | 16.174 | 15.18 | 266 | 250 | 429 | MM | 84137021 | HU | 24 | 12 | A | 0,42
96001975 | UNILIFT AP12.50.11.3 kabel 10m 1.2kW 3x400V 50Hz | DC | 1452 | 5700390897482 | 16.973 | 15.977 | 266 | 250 | 429 | MM | 84137021 | HU | 24 | 12 | A | 0,42
96001977 | Spojka Storz pevná | AD | 47 | 5700392481023 | 0.25 | 0.25 | 10 | 4.5 | 4.5 | CM | 76090000 | DE |  |  | N
96001979 | Koleno 90°, R/Rp 1 1, pozinkováno | AD | 26 | 5700392481047 | 0.51 | 0.51 | 10 | 10 | 10 | CM | 73072290 | DE |  |  | N
96001980 | Koleno 90°, R/Rp 2, pozinkováno | AD | 28 | 5708601065088 | 0.75 | 0.75 | 10 | 15 | 10 | CM | 73072290 | DE | 800 |  | N
96001981 | Koleno 90°, R/Rp 21 | AD | 51 | 5708601065095 | 0.75 | 0.75 | 14 | 10.5 | 9.5 | CM | 73072290 | AT |  |  | N
96001982 | Spojka Storz, protikus, Rp 2-2" hadice | AD | 52 | 5708601065101 | 0.28 | 0.28 | 147 | 65 | 120 | MM | 76090000 | DE | 800 |  | N
96001983 | Spojka Storz, protikus, Rp 21-2 hadice | AD | 77 | 5708601065118 | 0.38 | 0.38 | 14.7 | 6.5 | 12 | CM | 76090000 | DE | 800 |  | N
96001984 | Spojka Storz, polovina, Rp3 pro hadici 3 | AD | 57 | 5708601065125 | 0.42 | 0.42 |  |  |  |  | 84139100 | DK | 800 |  | N
96001993 | Šroub se šestihranou hlavou, R/R 2" | AD | 15 | 5708601065194 | 0.458 | 0.458 | 7 | 8 | 8 | CM | 73182300 | DE | 800 |  | N
96001994 | Vsuvka šestihranná, R/R 21 | AD | 38 | 5708601065200 | 0.766 | 0.766 | 7 | 8 | 8 | CM | 73072910 | DE | 800 |  | N
96001998 | Těsnění, šrouby a matice, 4 ks M16x65 mm DN65 | AD | 40 | 5708601065231 | 0.817 | 0.628 | 192 | 192 | 148 | MM | 84139100 | DK | 800 |  | N
96001999 | Těsnění, šrouby a matice, 8 ks M16x65 mm DN80 | AD | 53 | 5708601065248 | 1.422 | 1.233 | 192 | 192 | 148 | MM | 40169300 | DE | 800 |  | N
96002002 | Kulový ventil zpětný, Rp/Rp 2" | AD | 132 | 5708601065279 | 4 | 4 | 17.5 | 14.5 | 15 | CM | 84818061 | DK | 80 |  | N
96002003 | Non-return valve ball type 2½" | AD | 216 | 5708601065286 | 5.6 | 5.6 | 20 | 15.5 | 19 | CM | 84818061 | FR | 80 |  | N
96002005 | Ventil uzavírací, mosaz, Rp/Rp 2" | AD | 72 | 5708601065309 | 1.47 | 1.47 | 23 | 15 | 11 | CM | 84818069 | IT | 200 |  | N
96003605 | Gasket kit DN150 | AD | 87 | 5708601065545 | 2.795 | 2.47 | 337 | 232 | 175 | MM | 40169300 | DE | 1 |  | N
96003632 | Vsuvka dvojitá pozink. | AD | 28 | 5700391477928 | 0.1 | 0.1 | 6 | 5.3 | 5.3 | CM | 39174000 | DE |  |  | N
96003701 | Nátrubek přírubový DN150 pro potrubí PVC | AD | 484 | 5700391478673 | 15 | 14.5 | 355 | 31 | 375 | MM | 73072100 | DE |  |  | N
96003703 | Connecting piece w/gasket kit DN80 - Ø90 | AD | 298 | 5700391478727 | 7.6 | 7.3 | 27 | 23 | 29 | CM | 73072910 | DE |  |  | N
96003704 | Potrubí spojovací DN80/DN80 | AD | 843 | 5700391478758 | 18.5 | 18 | 535 | 475 | 430 | MM | 73071190 | DE |  |  | N
96003705 | Potrubí spojovací DN80/DN100 | AD | 926 | 5700391478819 | 18.5 | 18 | 570 | 470 | 525 | MM | 73071190 | DE |  |  | N
96003706 | Potrubí spojovací DN100/DN100 | AD | 1120 | 5700391478857 | 16.4 | 15.9 | 430 | 320 | 780 | MM | 73071190 | DE |  |  | N
96003707 | Potrubí spojovací DN100/DN150 | AD | 1534 | 5700391478895 | 0.1 | 0.1 | 79.5 | 46 | 65.5 | CM | 73071190 | DE |  |  | N
96003721 | Čerpadlo ruční membránové Rp1 1/2 | AD | 290 | 5700391479465 | 15 | 14.4 | 460 | 220 | 365 | MM | 84132000 | DE |  |  | N
96003823 | Gasket kit DN100 | AD | 61 | 5700390900144 | 1.42 | 1.231 | 192 | 192 | 148 | MM | 40169300 | DE | 1 |  | N
96003837 | Gasket kit DN200 | AD | 100 | 5700391480560 | 6.7 | 6.7 |  |  |  |  | 84139100 | DE |  |  | N
96003974 | Liftaway B40-1, pro KP 150/KP 250 | DB | 1645 | 5708601059117 | 14.675 | 14.2 | 670 | 665 | 650 | MM | 84137021 | DE | 1 | 1 | N
96003975 | Liftaway B40-1, pro AP 12 | DB | 1707 | 5708601059124 | 14.933 | 14.4 | 670 | 665 | 650 | MM | 84137021 | DE | 1 | 1 | N
96003985 | Liftaway C40-1, pro KP 150/KP 250 | DB | 441 | 5708601059148 | 3.5 | 2.7 | 420 | 285 | 385 | MM | 84137021 | DE | 18 | 6 | A | 0,42
96003993 | Vedení pro plovákový spínač pro čerpadla se zabudovaným plovákem | AD | 97 | 5700391485466 | 0.227 | 0.185 | 225 | 225 | 40 | MM | 84813099 | DK |  |  | N
96003994 | Dodatečné prodloužení šachy z PP pro hlubší instalace | AD | 580 | 5708601059131 | 5.957 | 5.457 | 544 | 475 | 444 | MM | 39172190 | DE | 1 |  | N
96004562 | UNILIFT AP35B.50.06.A1V 1x230V 5m SCH | DC | 814 | 5700391488566 | 11.568 | 9.947 | 256 | 219 | 504 | MM | 84137021 | HU | 30 | 15 | A | 0,42
96004563 | UNILIFT AP35B.50.06.1V 1x230V 10m SCH | DC | 712 | 5700391488603 | 11.901 | 10.28 | 256 | 219 | 504 | MM | 84137021 | HU | 30 | 15 | A | 0,42
96004565 | UNILIFT AP35B.50.06.3V 3x400V 5m | DC | 782 | 5700391488689 | 9.5 | 8.5 | 256 | 219 | 504 | MM | 84137021 | HU | 30 | 15 | A | 0,42
96004569 | UNILIFT AP35B.50.06.1V 1x220-230V 10mSCH | DC | 712 | 5700391488825 | 10.5 | 9.86 | 256 | 219 | 504 | MM | 84137021 | HU | 30 | 15 | A | 0,42
96004574 | UNILIFT AP35B.50.08.A1V 1x230V 5m SCH | DC | 963 | 5700391489013 | 12 | 11 | 256 | 219 | 504 | MM | 84137021 | HU | 30 | 15 | A | 0,42
96004575 | UNILIFT AP35B.50.08.1V 1x230V 10m SCH | DC | 860 | 5700391489075 | 12.713 | 11.705 | 256 | 219 | 504 | MM | 84137021 | HU | 30 | 15 | A | 0,42
96004577 | UNILIFT AP35B.50.08.3V 3x400V 5m | DC | 930 | 5700391489150 | 10.644 | 9.544 | 256 | 219 | 504 | MM | 84137021 | HU | 30 | 15 | A | 0,42
96004581 | UNILIFT AP35B.50.08.1V 1x220-230V 10mSCH | DC | 860 | 5700391489303 | 12.1 | 11.42 | 256 | 219 | 504 | MM | 84137021 | HU | 30 | 15 | A | 0,42
96004586 | UNILIFT AP50B.50.08.A1V 1x230V 5m SCH | DC | 1212 | 5700391489501 | 12 | 11 | 256 | 219 | 504 | MM | 84137021 | HU | 30 | 15 | A | 0,42
96004587 | UNILIFT AP50B.50.08.1V 1x230V 10m SCH | DC | 1112 | 5700391489549 | 12.102 | 11.5 | 256 | 219 | 504 | MM | 84137021 | HU | 30 | 15 | A | 0,42
96004589 | UNILIFT AP50B.50.08.3V 3x400V 5m | DC | 1093 | 5700391489631 | 10.636 | 9.707 | 256 | 219 | 504 | MM | 84137021 | HU | 30 | 15 | A | 0,42
96004598 | UNILIFT AP50B.50.11.A1V 1x230V 5m SCH | DC | 1479 | 5700391489969 | 12.498 | 11.043 | 256 | 219 | 504 | MM | 84137021 | HU | 30 | 15 | A | 0,42
96004599 | UNILIFT AP50B.50.11.1V 1x230V 10m SCH | DC | 1373 | 5700391490019 | 12.5 | 11.5 | 256 | 219 | 504 | MM | 84137021 | HU | 30 | 15 | A | 0,42
96004601 | UNILIFT AP50B.50.11.3V 3x400V 5m | DC | 1289 | 5700391490088 | 13.393 | 11.371 | 256 | 219 | 504 | MM | 84137021 | HU | 30 | 15 | A | 0,42
96004609 | UNILIFT AP50B.50.15.3V 3x400V 5m | DC | 1514 | 5700392895561 | 13.893 | 11.921 | 256 | 219 | 504 | MM | 84137021 | HU | 30 | 15 | A | 0,42
96005353 | Auto-coupling DN 50 APG | AD | 405 | 5700392912923 | 33 | 33 | 44 | 31 | 44 | CM | 73251000 | DE |  |  | N
96007151 | UNILIFT AP50B.50.08.3V 3x230V 5m | DC | 1093 | 5700393927070 | 10.546 | 9.219 | 256 | 219 | 504 | MM | 84137021 | HU | 30 | 15 | A | 0,42
96007153 | UNILIFT AP50B.50.11.3V 3x230V 5m | DC | 1289 | 5700393927292 | 12.409 | 11.518 | 256 | 219 | 504 | MM | 84137021 | HU | 30 | 15 | A | 0,42
96010562 | UNILIFT AP50.50.11.3.V kabel 10m 1.2kW 3x400V 50Hz | DC | 2262 | 5700390900564 | 14.684 | 13.971 | 266 | 250 | 509 | MM | 84137021 | HU | 24 | 12 | A | 0,42
96010563 | UNILIFT AP50.50.08.3.V kabel 10m 0.8kW 3x400V 50Hz | DC | 1492 | 5700390900595 | 16.777 | 16.098 | 266 | 250 | 509 | MM | 84137021 | HU | 24 | 12 | A | 0,42
96010566 | UNILIFT AP50.50.11.A1.V kabel 5m 1.1kW 1x230V 50Hz | DC | 2407 | 5700390515485 | 16.878 | 16.199 | 266 | 250 | 509 | MM | 84137021 | HU | 24 | 12 | A | 0,42
96010577 | UNILIFT AP50.50.11.1.V kabel 10m 1.1kW 1x230V 50Hz | DC | 2334 | 5700390515638 | 18.019 | 17.34 | 266 | 250 | 509 | MM | 84137021 | HU | 24 | 12 | A | 0,42
96010581 | UNILIFT AP50.50.11.1V 1x230V 10m | DC | 2329 | 5700390900717 | 17.971 | 17.292 | 266 | 250 | 509 | MM | 84137021 | HU | 24 | 12 | A | 0,42
96010584 | UNILIFT AP50.50.08.A1.V kabel 5m 0.8kW 1x230V 50Hz | DC | 1592 | 5700390515799 | 16.878 | 16.199 | 266 | 250 | 509 | MM | 84137021 | HU | 24 | 12 | A | 0,42
96010595 | UNILIFT AP50.50.08.1.V kabel 10m 0.8kW 1x230V 50Hz | DC | 1544 | 5700390515935 | 18.019 | 17.34 | 266 | 250 | 509 | MM | 84137021 | HU | 24 | 12 | A | 0,42
96010599 | UNILIFT AP50.50.08.1V 1x230V 10m | DC | 1541 | 5700390900816 | 17.971 | 17.292 | 266 | 250 | 509 | MM | 84137021 | HU | 24 | 12 | A | 0,42
96010628 | UNILIFT AP12.40.06.3 3x230V 10m | DC | 909 | 5700390516512 | 12.346 | 10.846 | 266 | 250 | 429 | MM | 84137021 | HU | 24 | 12 | A | 0,42
96010633 | UNILIFT AP50.50.11.3V 3x230V 10m | DC | 2262 | 5700390516710 | 14.566 | 13.123 | 266 | 250 | 509 | MM | 84137021 | HU | 24 | 12 | A | 0,42
96010634 | UNILIFT AP12.50.11.3 3x230V 10m | DC | 1452 | 5700390516741 | 17.457 | 15.977 | 266 | 250 | 429 | MM | 84137021 | HU | 24 | 12 | A | 0,42
96010641 | UNILIFT AP12.40.08.3 3x380-440V Y 10m | DC | 1029 | 5700390517045 | 12.6 | 12 | 266 | 250 | 429 | MM | 84137021 | HU | 24 | 12 | A | 0,42
96010683 | UNILIFT AP12.50.11.1 1x220-230V 25ft. | DC | 1648 | 5700390518264 | 15 | 14.3 | 266 | 250 | 429 | MM | 84137021 |  | 24 | 12 | N
96010895 | UNILIFT AP12.40.06.3 3x200-220V 10m | DC | 909 | 5700390521752 | 11.2 | 10.7 | 266 | 250 | 429 | MM | 84137021 | HU | 24 | 12 | A | 0,42
96010897 | UNILIFT AP12.50.11.3 3x200-220V 10m | DC | 1452 | 5700390521837 | 16.4 | 15.8 | 266 | 250 | 429 | MM | 84137021 | HU | 24 | 12 | A | 0,42
96010923 | UNILIFT AP12.40.06.A3 3x400V 10m | DC | 1146 | 5700390900977 | 15.704 | 14.1 | 348 | 250 | 509 | MM | 84137021 | HU | 20 | 10 | A | 0,42
96010925 | UNILIFT AP12.40.08.A3 3x400V 10m | DC | 1250 | 5700390901011 | 18.204 | 16 | 348 | 250 | 509 | MM | 84137021 | HU | 20 | 10 | A | 0,42
96010927 | UNILIFT AP12.50.11.A3 3x400V 10m | DC | 1681 | 5700390901059 | 19.505 | 17.9 | 348 | 250 | 509 | MM | 84137021 | HU | 20 | 10 | A | 0,42
96010929 | UNILIFT AP35.40.06.A3V 3x400V 10m | DC | 1263 | 5700390901097 | 16.104 | 14.5 | 348 | 250 | 509 | MM | 84137021 | HU | 20 | 10 | A | 0,42
96010931 | UNILIFT AP35.40.08.A3V 3x400V 10m | DC | 1363 | 5700390901134 | 17.104 | 15.5 | 348 | 250 | 509 | MM | 84137021 | HU | 20 | 10 | A | 0,42
96010933 | UNILIFT AP50.50.08.A3V 3x400V 10m | DC | 1727 | 5700390901172 | 19.204 | 17.6 | 348 | 250 | 509 | MM | 84137021 | HU | 20 | 10 | A | 0,42
96010935 | UNILIFT AP50.50.11.A3V 3x400V 10m | DC | 2496 | 5700390901202 | 17.077 | 15.351 | 348 | 250 | 509 | MM | 84137021 | HU | 20 | 10 | A | 0,42
96010944 | UNILIFT AP12.50.11.A3 3x380-440V 10m | DC | 1681 | 5700390523206 | 18.7 | 17.9 | 348 | 250 | 509 | MM | 84137021 | HU | 20 | 10 | A | 0,42
96010979 | UNILIFT AP12.40.06.A1 kabel 10m 0.6kW 1x230V 50Hz | DC | 1038 | 5700390901264 | 13.348 | 12.221 | 266 | 250 | 429 | MM | 84137021 | HU | 24 | 12 | A | 0,42
96010980 | UNILIFT AP12.40.08.A1 kabel 10m 0.8kW 1x230V 50Hz | DC | 1165 | 5700390901288 | 15.547 | 13.821 | 266 | 250 | 429 | MM | 84137021 | HU | 24 | 12 | A | 0,42
96010981 | UNILIFT AP12.50.11.A1 kabel 10m 1.1kW 1x230V 50Hz | DC | 1622 | 5700390901332 | 17.214 | 15.721 | 266 | 250 | 429 | MM | 84137021 | HU | 24 | 12 | A | 0,42
96010982 | UNILIFT AP35.40.06.A1.V kabel 10m 0.6kW 1x230V 50Hz | DC | 1193 | 5700390901370 | 14.487 | 13.221 | 266 | 250 | 509 | MM | 84137021 | HU | 24 | 12 | A | 0,42
96010983 | UNILIFT AP35.40.08.A1.V kabel 10m 0.7kW 1x230V 50Hz | DC | 1266 | 5700390901417 | 15.187 | 13.921 | 266 | 250 | 509 | MM | 84137021 | HU | 24 | 12 | A | 0,42
96010984 | UNILIFT AP50.50.08.A1.V kabel 10m 0.8kW 1x230V 50Hz | DC | 1682 | 5700390901448 | 17.454 | 16.321 | 266 | 250 | 509 | MM | 84137021 | HU | 24 | 12 | A | 0,42
96010985 | UNILIFT AP50.50.11.A1.V kabel 10m 1.1kW 1x230V 50Hz | DC | 2469 | 5700390901493 | 17.454 | 16.321 | 266 | 250 | 509 | MM | 84137021 | HU | 24 | 12 | A | 0,42
96011014 | UNILIFT AP12.40.04.1 1x230V 10m | DC | 899 | 5700390901530 | 13.899 | 12.77 | 266 | 250 | 429 | MM | 84137021 | HU | 24 | 12 | A | 0,42
96011015 | UNILIFT AP12.40.04.A1 1x230V 5m | DC | 920 | 5700390525323 | 12.847 | 11.717 | 266 | 250 | 429 | MM | 84137021 | HU | 24 | 12 | A | 0,42
96011016 | UNILIFT AP12.40.04.1 kabel 10m 0.4kW 1x230V 50Hz | DC | 902 | 5700390525361 | 13.947 | 12.821 | 266 | 250 | 429 | MM | 84137021 | HU | 24 | 12 | A | 0,42
96011017 | UNILIFT AP12.40.04.A1 kabel 5m 0.4kW 1x230V 50Hz | DC | 922 | 5700390525408 | 12.806 | 11.68 | 266 | 250 | 429 | MM | 84137021 | HU | 24 | 12 | A | 0,42
96011018 | UNILIFT AP12.40.04.A1 kabel 10m 0.4kW 1x230V 50Hz | DC | 976 | 5700390901578 | 13.348 | 12.221 | 266 | 250 | 429 | MM | 84137021 | HU | 24 | 12 | A | 0,42
96011024 | UNILIFT AP12.40.04.3 kabel 10m 0.4kW 3x400V 50Hz | DC | 871 | 5700390901608 | 11.955 | 10.813 | 266 | 250 | 429 | MM | 84137021 | HU | 24 | 12 | A | 0,42
96011025 | UNILIFT AP12.40.04.A3 3x400V 10m | DC | 1079 | 5700390901646 | 14.354 | 12.736 | 348 | 250 | 509 | MM | 84137021 | HU | 20 | 10 | A | 0,42
96011042 | UNILIFT AP12.40.04.A3 3x380-440V 10m | DC | 1079 | 5700390526092 | 13 | 12.5 | 348 | 250 | 509 | MM | 84137021 | HU | 20 | 10 | A | 0,42
96023832 | Bushing for pipe connection PVC | AD | 19 | 5708601065620 | 0.4 | 0.2 |  |  |  |  | 84139100 | FR | 800 |  | N
96023833 | Hose nipple PVC 1 1/2" - 38 mm | AD | 9 | 5708601065637 | 0.1 | 0.1 |  |  |  |  | 84139100 | DK | 800 |  | N
96023835 | Hose nipple PVC 1 1/2" - 50MM | AD | 10 | 5708601065651 | 0.25 | 0.25 |  |  |  |  | 84139100 | DK | 800 |  | N
96023836 | Hose nipple PVC | AD | 10 | 5708601065668 | 0.3 | 0.2 |  |  |  |  | 39174000 | DK | 800 |  | N
96023837 | 10m rubber hose incl.clips AP12/AP35 | AD | 151 | 5708601065675 | 8 | 8 |  |  |  |  | 40091200 | DK | 30 |  | N
96023838 | 10m rubber hose incl.clips AP12/AP35/AP5 | AD | 180 | 5708601065682 | 10 | 10 | 37 | 36 | 18 | CM | 40091200 | DK | 30 |  | N
96023839 | 10m rubber hose incl.clips AP12.50/AP50 | AD | 218 | 5708601065699 | 7 | 5.5 |  |  |  |  | 84818079 | DK | 30 |  | N
96023843 | Non-return valve 1 1/2" PVC, ball type | AD | 157 | 5708601065729 | 1.5 | 1 | 200 | 160 | 100 | MM | 84813091 | DE |  |  | N
96023844 | Non-return valve PVC,ball type | AD | 170 | 5708601065736 | 0.85 | 0.7 | 200 | 160 | 100 | MM | 84139100 | DK |  |  | N
96023846 | Isolating valve PVC 1 1/2" RP/RP | AD | 52 | 5708601065743 | 0.98 | 0.78 | 130 | 130 | 90 | MM | 39174000 | DK | 200 |  | N
96023847 | Isolating valve PVC 2" RP | AD | 79 | 5708601065750 | 1.588 | 1.338 | 180 | 190 | 90 | MM | 84818079 | DK | 200 |  | N
96023850 | Hexagon nipple PVC | AD | 5 | 5708601065781 | 0.4 | 0.2 |  |  |  |  | 84139100 | DK | 800 |  | N
96023852 | Union PVC | AD | 21 | 5708601065804 | 0.2 | 0.2 |  |  |  |  | 73072910 | DK | 800 |  | N
96023853 | Union PVC | AD | 29 | 5708601065811 | 0.5 | 0.4 |  |  |  |  | 39269097 | DK | 800 |  | N
96023854 | Union PVC | AD | 51 | 5708601065828 | 1 | 0.5 |  |  |  |  | 39269097 |  | 800 |  | N
96023856 | Bend 90deg. PVC | AD | 17 | 5708601065842 | 0.5 | 0.25 |  |  |  |  | 39269097 | DK | 800 |  | N
96023871 | UNILIFT AP12.40.04.A3 kabel 10m 0.4kW 3x400V 50Hz | DC | 1153 | 5700390547370 | 14.472 | 12.916 | 348 | 250 | 509 | MM | 84137021 | HU | 20 | 10 | A | 0,42
96023872 | UNILIFT AP12.40.06.A3 kabel 10m 0.6kW 3x400V 50Hz | DC | 1218 | 5700390547417 | 15.823 | 14.28 | 348 | 250 | 509 | MM | 84137021 | HU | 20 | 10 | A | 0,42
96023873 | UNILIFT AP12.40.08.A3 kabel 10m 0.8kW 3x400V 50Hz | DC | 1298 | 5700390547448 | 18.322 | 16.18 | 348 | 250 | 509 | MM | 84137021 | HU | 20 | 10 | A | 0,42
96023874 | UNILIFT AP12.50.11.A3 kabel 10m 1.2kW 3x400V 50Hz | DC | 1736 | 5700390547486 | 19.623 | 17.5 | 348 | 250 | 509 | MM | 84137021 | HU | 20 | 10 | A | 0,42
96023875 | UNILIFT AP35.40.06.A3.V kabel 10m 0.6kW 3x400V 50Hz | DC | 1317 | 5700390547530 | 16.223 | 14.68 | 348 | 250 | 509 | MM | 84137021 | HU | 20 | 10 | A | 0,42
96023876 | UNILIFT AP35.40.08.A3.V kabel 10m 0.7kW 3x400V 50Hz | DC | 1648 | 5700390547585 | 18.699 | 17.157 | 348 | 250 | 509 | MM | 84137021 | HU | 20 | 10 | A | 0,42
96023877 | UNILIFT AP50.50.08.A3.V kabel 10m 0.8kW 3x400V 50Hz | DC | 1800 | 5700390547615 | 19.323 | 17.78 | 348 | 250 | 509 | MM | 84137021 | HU | 20 | 10 | A | 0,42
96023878 | UNILIFT AP50.50.11.A3.V kabel 10m 1.2kW 3x400V 50Hz | DC | 2566 | 5700390547660 | 17.195 | 15.652 | 348 | 250 | 509 | MM | 84137021 | HU | 20 | 10 | A | 0,42
96075422 | Kus pružný spojovací | AD | 74 | 5700394458931 | 0.944 | 0.912 | 185 | 185 | 180 | MM | 40169997 | DE |  |  | N
96102274 | Multilift MDV.65.80.22.2 - SE | DB | 12167 | 5700396655956 | 359 | 284.338 | 1200 | 1600 | 1180 | MM | 84137021 | DE | 1 |  | A | 0,52
96102274 | Multilift MDV.65.80.22.2 - SE | DB | 12167 | 5700396655956 | 359 | 284.338 | 1200 | 1600 | 1180 | MM | 84137021 | DE | 1 |  | A | 0,52
96102276 | Multilift MDV.65.80.30.2 - SE | DB | 12990 | 5700396655970 | 351.551 | 276.783 | 1200 | 1600 | 1180 | MM | 84137021 | DE | 1 |  | A | 0,52
96102276 | Multilift MDV.65.80.30.2 - SE | DB | 12990 | 5700396655970 | 351.551 | 276.783 | 1200 | 1600 | 1180 | MM | 84137021 | DE | 1 |  | A | 0,52
96102278 | Multilift MDV.65.80.40.2 - SE | DB | 17327 | 5700396655994 | 461.042 | 366.491 | 1200 | 1600 | 1330 | MM | 84137021 | DE | 1 |  | A | 0,52
96102278 | Multilift MDV.65.80.40.2 - SE | DB | 17327 | 5700396655994 | 461.042 | 366.491 | 1200 | 1600 | 1330 | MM | 84137021 | DE | 1 |  | A | 0,52
96102280 | Multilift MD1.80.80.15.4 - SE | DB | 13039 | 5700396656311 | 363.505 | 286.352 | 1200 | 1600 | 1180 | MM | 84137021 | DE | 1 |  | A | 0,52
96102280 | Multilift MD1.80.80.15.4 - SE | DB | 13039 | 5700396656311 | 363.505 | 286.352 | 1200 | 1600 | 1180 | MM | 84137021 | DE | 1 |  | A | 0,52
96102282 | Multilift MD1.80.80.22.4 - SE | DB | 13233 | 5700396656335 | 382.263 | 306.594 | 1200 | 1600 | 1180 | MM | 84137021 | DE | 1 |  | A | 0,52
96102282 | Multilift MD1.80.80.22.4 - SE | DB | 13233 | 5700396656335 | 382.263 | 306.594 | 1200 | 1600 | 1180 | MM | 84137021 | DE | 1 |  | A | 0,52
96102284 | Multilift MD1.80.80.30.4 - SE | DB | 16299 | 5700396656359 | 508.767 | 413.911 | 1200 | 1600 | 1330 | MM | 84137021 | DE | 1 |  | A | 0,52
96102284 | Multilift MD1.80.80.30.4 - SE | DB | 16299 | 5700396656359 | 508.767 | 413.911 | 1200 | 1600 | 1330 | MM | 84137021 | DE | 1 |  | A | 0,52
96102286 | Multilift MD1.80.80.40.4 - SE | DB | 19590 | 5700396656373 | 541.24 | 445.705 | 1200 | 1600 | 1330 | MM | 84137021 | DE | 1 |  | A | 0,52
96102286 | Multilift MD1.80.80.40.4 - SE | DB | 19590 | 5700396656373 | 541.24 | 445.705 | 1200 | 1600 | 1330 | MM | 84137021 | DE | 1 |  | A | 0,52
96102288 | Multilift MD1.80.80.55.4 - SE | DB | 21010 | 5700396656397 | 523.898 | 427.551 | 1200 | 1600 | 1330 | MM | 84137021 | DE | 1 |  | A | 0,52
96102288 | Multilift MD1.80.80.55.4 - SE | DB | 21010 | 5700396656397 | 523.898 | 427.551 | 1200 | 1600 | 1330 | MM | 84137021 | DE | 1 |  | A | 0,52
96102290 | Multilift MD1.80.80.75.4 - SE | DB | 22749 | 5700396656519 | 627.298 | 530.951 | 1200 | 1600 | 1330 | MM | 84137021 | DE | 1 |  | A | 0,52
96102290 | Multilift MD1.80.80.75.4 - SE | DB | 22749 | 5700396656519 | 627.298 | 530.951 | 1200 | 1600 | 1330 | MM | 84137021 | DE | 1 |  | A | 0,52
96116550 | Ventil zpětný DN 1 1/4" PN10 | AD | 91 | 5700397134771 | 2 | 1.96 | 17.5 | 14.5 | 15 | CM | 84813091 | DK |  |  | N
96280965 | UNILIFT CC 5 M1 kabel 10m 1x220-230V 50Hz | DC | 288 | 5700830761359 | 5.08 | 4.32 | 200 | 200 | 420 | MM | 84137021 | HU | 48 | 24 | A | 0,42
96280966 | UNILIFT CC 5 A1 kabel 10m 1x220-230V 50Hz | DC | 307 | 5700830761366 | 5.27 | 4.51 | 200 | 200 | 420 | MM | 84137021 | HU | 48 | 24 | A | 0,42
96280967 | UNILIFT CC 7 M1 kabel 10m 1x220-230V 50Hz | DC | 340 | 5700830761373 | 5.76 | 5 | 200 | 200 | 420 | MM | 84137021 | HU | 48 | 24 | A | 0,42
96280968 | UNILIFT CC 7 A1 kabel 10 m 1x220-230V 50Hz | DC | 355 | 5700830761380 | 6.025 | 5.265 | 200 | 200 | 420 | MM | 84137021 | HU | 48 | 24 | A | 0,42
96280969 | UNILIFT CC 9 M1 kabel 10m 1x220-230V 50Hz | DC | 434 | 5700830761397 | 7.36 | 6.6 | 200 | 200 | 420 | MM | 84137021 | HU | 48 | 24 | A | 0,42
96280970 | UNILIFT CC 9 A1 kabel 10m 1x220-230V 50Hz | DC | 460 | 5700830761403 | 7.55 | 6.79 | 200 | 200 | 420 | MM | 84137021 | HU | 48 | 24 | A | 0,42
96280977 | Unilift CC5 - M1 220-240/50 5m | DC | 288 | 5700830812051 | 5.08 | 4.32 | 200 | 200 | 420 | MM | 84137021 | HU | 48 | 24 | A | 0,42
96280978 | Unilift CC5 - A1 220-240/50 5m | DC | 307 | 5700830812068 | 5.27 | 4.51 | 200 | 200 | 420 | MM | 84137021 | HU | 48 | 24 | A | 0,42
96280980 | Unilift CC7 - A1 220-240/50 10m | DC | 355 | 5700830812082 | 6.03 | 5.265 | 200 | 200 | 420 | MM | 84137021 | HU | 48 | 24 | A | 0,42
96280981 | Unilift CC9 - M1 220-240/50 10m | DC | 434 | 5700830812099 | 7.36 | 6.6 | 200 | 200 | 420 | MM | 84137021 | HU | 48 | 24 | A | 0,42
96280982 | Unilift CC9 - A1 220-240/50 10m | DC | 460 | 5700830812105 | 7.55 | 6.79 | 200 | 200 | 420 | MM | 84137021 | HU | 48 | 24 | A | 0,42
96281375 | UPS25-40 180 1x230V 50Hz 9H RU | DE | 196 | 5700830493380 | 2.984 | 2.343 | 200 | 142 | 147 | MM | 84137030 | RS | 198 | 33 | N
96281383 | UPS25-40 180 1x230V 50Hz 9H GGD | DE | 118 | 5700830494745 | 2.8 | 2.6 | 200 | 142 | 147 | MM | 84137030 | RS | 198 | 33 | N
96281490 | UPS21-60 F 120 1x230V 50Hz 9H | DE | 235 | 5700830458587 | 3.1 | 2.9 | 200 | 142 | 147 | MM | 84137030 | DK | 198 | 33 | N
96404179 | UNILIFT AP12.40.04.A1 1x230V 10m | DC | 974 | 5700390910204 | 13.3 | 12.17 | 266 | 250 | 429 | MM | 84137021 | HU | 24 | 12 | A | 0,42
96404180 | UNILIFT AP12.40.06.A1 1x230V 10m | DC | 1038 | 5700390910228 | 13.3 | 12.17 | 266 | 250 | 429 | MM | 84137021 | HU | 24 | 12 | A | 0,42
96404181 | UNILIFT AP12.40.08.A1 1x230V 10m | DC | 1165 | 5700390910273 | 14.9 | 13.77 | 266 | 250 | 429 | MM | 84137021 | HU | 24 | 12 | A | 0,42
96404182 | UNILIFT AP12.50.11.A1 1x230V 10m | DC | 1622 | 5700390910303 | 16.667 | 15.67 | 266 | 250 | 429 | MM | 84137021 | HU | 24 | 12 | A | 0,42
96404183 | UNILIFT AP35.40.06.A1V 1x230V 10m | DC | 1401 | 5700390910341 | 14.439 | 13.17 | 266 | 250 | 509 | MM | 84137021 | HU | 24 | 12 | A | 0,42
96404184 | UNILIFT AP35.40.08.A1V 1x230V 10m | DC | 1266 | 5700390910389 | 15.139 | 13.87 | 266 | 250 | 509 | MM | 84137021 | HU | 24 | 12 | A | 0,42
96404185 | UNILIFT AP50.50.08.A1V 1x230V 10m | DC | 1682 | 5700390910419 | 17.406 | 16.27 | 266 | 250 | 509 | MM | 84137021 | HU | 24 | 12 | A | 0,42
96404186 | UNILIFT AP50.50.11.A1V 1x230V 10m | DC | 2469 | 5700390910440 | 17.405 | 16.27 | 266 | 250 | 509 | MM | 84137021 | HU | 24 | 12 | A | 0,42
96405881 | Kryty izolační (sada) TP(E) 50-60/2, UPS 50-60/2F | AD | 71 | 5700392185709 | 0.9 | 0.5 | 28.5 | 28.5 | 24 | CM | 39269097 | DE |  |  | N
96405883 | Kryty izolační (sada) TP(E) 50-180/2, UPS 50-180F | AD | 71 | 5700391232534 | 0.9 | 0.7 | 28.5 | 28.5 | 24 | CM | 39269097 | DE |  |  | N
96405886 | Kryty izolační (sada) TP(E) 65-60/2, UPS 65-60/2F | AD | 78 | 5700392185792 | 1.5 | 1.2 | 35 | 31 | 29 | CM | 39269097 | DE |  |  | N
96405887 | Kryty izolační (sada) TP(E) 65-120/2, UPS 65-120F | AD | 78 | 5700392185822 | 1.3 | 0.9 | 34.5 | 31 | 28 | CM | 39269097 | DE |  |  | N
96405888 | Kryty izolační (sada) TP(E) 65-180/2, UPS 65-180F | AD | 78 | 5700391232596 | 1.3 | 0.9 | 34.5 | 31 | 29 | CM | 39269097 | DE |  |  | N
96405889 | Insulating set UPS80-30 | AD | 98 | 5700390911706 | 0.56 | 0.56 | 37 | 33 | 32.5 | CM | 39269097 | DE |  |  | N
96405891 | Kryty izolační (sada) TP(E) 80-120/2, UPS 80-120F | AD | 97 | 5700392185860 | 1.9 | 1.5 | 37 | 33 | 32 | CM | 39269097 | DE |  |  | N
96405915 | Deska základová č.04 pro UPS, UPE, TP, TPE | AD | 106 | 5700392185976 | 2.9 | 2.9 | 337 | 232 | 175 | MM | 73251000 | DE | 1 |  | N
96406992 | Spínač časový TS 3/T pro UPS s.100, denní program | AD | 71 | 5708601066399 | 0.204 | 0.172 | 11.5 | 7.5 | 6 | CM | 91070000 | DE | 1 |  | N
96409229 | Modul reléový - sada pro UPSD s.200 3x400V 50Hz | AD | 449 | 5700390916879 | 0.65 | 0.35 | 18.5 | 13.5 | 9 | CM | 85364900 | TH | 1 |  | N
96409231 | Modul reléový - sada pro UPSD s.200 1x230V 50Hz | AD | 496 | 5700390916909 | 0.65 | 0.35 | 18.5 | 13.5 | 9.5 | CM | 85364900 | TH |  |  | N
96422219 | Modul ochranný pro UPS s.200 1x230V 50Hz | AD | 79 | 5700390368845 | 0.46 | 0.16 | 18.5 | 13.5 | 9 | CM | 85364900 | TH |  |  | N
96422221 | Modul ochranný pro UPS s.200 3x400V 50Hz | AD | 87 | 5700390368937 | 0.46 | 0.16 | 18.5 | 13.5 | 9 | CM | 85364900 | RS |  |  | N
96427458 | Protection Module 1x230V 60Hz | AD | 85 | 5700391392221 | 0.355 | 0.355 | 18.5 | 13.5 | 9 | CM | 85364900 | TH |  |  | N
96433904 | Non-return valve | AD | 16 | 5700393609754 | 0.18 | 0.175 | 5 | 3.5 | 3.5 | CM | 84813099 | DE |  |  | N
96433905 | Shut-off valve | AD | 11 | 5700393609761 | 0.123 | 0.118 | 4.3 | 4.2 | 2.9 | CM | 84814090 | DE |  |  | N
96433906 | Příruba odvzdušňovací pro COMFORT | AD | 25 | 5700393609778 | 0.161 | 0.151 | 11 | 10 | 5 | CM | 74199990 | DK |  |  | N
96433907 | Unions set B ext. R1/2" int. D15 | AD | 16 | 5700393609785 | 0.304 | 0.299 | 190 | 130 | 110 | MM | 74122000 | DE |  |  | N
96433908 | Union set, threaded Rp3/4"xG(F)1 1/4" | AD | 16 | 5700393609792 | 0.5 | 0.32 | 10 | 5 | 3 | CM | 74122000 | DE |  |  | N
96433909 | Unions set ext. R1/2" ext. R3/4" | AD | 16 | 5700393609808 | 0.327 | 0.325 | 19 | 13 | 11.5 | CM | 74122000 | DE |  |  | N
96468190 | UNILIFT AP35B.50.06.3V 3x400V 10m | DC | 796 | 5700394936453 | 10.1 | 9.41 | 256 | 219 | 504 | MM | 84137021 | HU | 30 | 15 | A | 0,42
96468193 | UNILIFT AP35B.50.08.3V 3x400V 10m | DC | 946 | 5700394936651 | 11.388 | 10.046 | 256 | 219 | 504 | MM | 84137021 | HU | 30 | 15 | A | 0,42
96468194 | UNILIFT AP50B.50.08.3V 3x400V 10m | DC | 1112 | 5700394936675 | 11.38 | 10.038 | 256 | 219 | 504 | MM | 84137021 | HU | 30 | 15 | A | 0,42
96468195 | UNILIFT AP50B.50.11.3V 3x400V 10m | DC | 1311 | 5700394936705 | 14.137 | 12.115 | 256 | 219 | 504 | MM | 84137021 | HU | 30 | 15 | A | 0,42
96468196 | UNILIFT AP50B.50.15.3V 3x400V 10m | DC | 1533 | 5700394936712 | 14.637 | 12.665 | 256 | 219 | 504 | MM | 84137021 | HU | 30 | 15 | A | 0,42
96468352 | UNILIFT AP50B.50.11.A1V 1x230V 10m SCH | DC | 1512 | 5700394943390 | 13.053 | 11.713 | 256 | 219 | 504 | MM | 84137021 | HU | 30 | 15 | A | 0,42
96468354 | UNILIFT AP50B.50.08.A1V 1x230V 10m SCH | DC | 1246 | 5700394943666 | 12.924 | 11.584 | 256 | 219 | 504 | MM | 84137021 | HU | 30 | 15 | A | 0,42
96468355 | UNILIFT AP35B.50.08.A1V 1x230V 10m SCH | DC | 983 | 5700394943673 | 12.935 | 11.592 | 256 | 219 | 504 | MM | 84137021 | HU | 30 | 15 | A | 0,42
96468356 | UNILIFT AP35B.50.06.A1V 1x230V 10m SCH | DC | 834 | 5700394943680 | 12.157 | 10.502 | 256 | 219 | 504 | MM | 84137021 | HU | 30 | 15 | A | 0,42
96473060 | Pružný spojovací kus | AD | 128 | 5700395040166 | 1.6 | 1.5 | 20 | 20 | 20 | CM | 40169997 | DE |  |  | N
96477894 | KIT, FLANGE WITH PIPESOCKET DN100/Ø110 | AD | 405 | 5700395328844 | 7.6 | 7.3 |  |  |  |  | 73072100 | DK |  |  | N
96477895 | Hadice s přírubou včetně úchytek DN 150/150 | AD | 405 | 5700395328851 | 6.27 | 5.57 | 592 | 297 | 218 | MM | 73079100 | DE |  |  | N
96489958 | Vsuvka s šestihranem, R 1 1, pozinkováno | AD | 15 | 5700395837667 | 1 | 1 | 7 | 8 | 8 | CM | 73182300 | AT | 800 |  | N
96489959 | Závitová příruba, DN 40 /Rp 1 1 | AD | 33 | 5700395837698 | 2 | 2 | 18 | 18 | 18 | CM | 73079100 | CN |  |  | N
96489973 | Šoupátko uzavírací, R/Rp 1 1, mosaz | AD | 71 | 5700395837834 | 1.1 | 1.1 | 23 | 15 | 11 | CM | 84818099 | CN | 200 |  | N
96526321 | GT-H-8 PN10 G1 V | DA | 68 | 5700397033128 | 2.6 | 2.3 | 210 | 210 | 340 | MM | 84798997 | TW | 50 | 10 | N
96526322 | Nádoba tlaková 18 l | DA | 84 | 5700397033135 | 4.2 | 3.6 | 280 | 280 | 385 | MM | 73102990 | TW | 24 | 8 | N
96528335 | Nádoba membránová tlaková, 10 barů, 8 l | DA | 65 | 5700397133101 | 2.6 | 2.1 | 204 | 204 | 327 | MM | 73102990 | TW | 50 | 10 | N
96528336 | GT-H-12 PN10 G3/4 V | DA | 78 | 5700397133354 | 3.2 | 2.7 | 242 | 242 | 392 | MM | 73102990 | TW | 40 | 10 | N
96528337 | GT-H-18 PN10 G1 V | DA | 84 | 5700397133378 | 4.3 | 3.7 | 280 | 280 | 385 | MM | 73102990 | TW | 24 | 8 | N
96528339 | Nádoba membránová tlaková, 10 barů, 24 l | DA | 90 | 5700397133392 | 5.6 | 4.7 | 303 | 300 | 461 | MM | 73102990 | TW | 18 | 6 | N
96528340 | Nádoba membránová tlaková, 10 barů, 33 l | DA | 162 | 5700397133408 | 7.4 | 6.6 | 340 | 340 | 500 | MM | 73102990 | TW | 18 | 6 | N
96528341 | Nádoba membránová tlaková, 10 barů, 60 l | DA | 267 | 5700397133422 | 12.4 | 10.9 | 400 | 400 | 640 | MM | 73101000 | TW | 6 | 6 | N
96528344 | GT-D-130 PN10 G1 V | DA | 503 | 5700397133538 | 24.7 | 22.3 | 440 | 440 | 1190 | MM | 84798997 | US | 4 | 2 | N
96528346 | GT-D-240 PN10 G1 1/4 V GCB-GFS-240LV | DA | 738 | 5700397133569 | 43.8 | 40 | 570 | 570 | 1310 | MM | 73101000 | US | 4 | 4 | N
96528347 | GT-D-300 PN10 G1 1/4 V | DA | 839 | 5700397133583 | 52.9 | 48.4 | 570 | 570 | 1590 | MM | 84798997 | US | 3 | 3 | N
96528348 | GT-D-450 PN10 G1 1/4 V | DA | 1486 | 5700397133606 | 80.8 | 74.5 | 690 | 690 | 1620 | MM | 73101000 | US |  |  | N
96528360 | GT-H-24 PN16 G1 V | DA | 249 | 5700397133941 | 6.5 | 5.8 | 303 | 300 | 461 | MM | 73102990 | TW | 18 | 6 | N
96528361 | GT-H-35 PN16 G1V | DA | 357 | 5700397133958 | 9.17 | 8.3 | 324 | 321 | 497 | MM | 73102990 | TW | 18 | 6 | N
96528363 | GT-H-80 PN16 G1 V | DA | 972 | 5700397133996 | 21.3 | 19.6 | 400 | 400 | 840 | MM | 73101000 | TW | 6 | 6 | N
96528388 | GT-H-24 PN10 G1 H (w. feet and p.stand) | DA | 83 | 5700397134191 | 6.3 | 5.5 | 300 | 455 | 345 | MM | 84798997 | TW | 18 | 6 | N
96528389 | GT-H-60 PN10 G1 H (w.feet and p.stand) | DA | 313 | 5700397134214 | 17 | 15.1 | 540 | 400 | 440 | MM | 84798997 | TW | 8 | 4 | N
96528390 | GT-H-80 PN10 G1 H (w.feet and p.stand) | DA | 347 | 5700397134238 | 18 | 17 | 733 | 400 | 436 | MM | 84798997 | TW | 6 | 6 | N
96546379 | GT-H-2 PN16 G3/4 V (for CR double shaft | DA | 70 | 5700398492740 | 1 | 0.9 | 536 | 406 | 236 | MM | 73101000 | TW | 12 |  | N
96553382 | GT-H-18 PN10 G1 H Stainless Steel | DA | 233 | 5700398879381 | 5.3 | 4.6 | 280 | 280 | 385 | MM | 73101000 | TW | 24 | 8 | N
96556002 | GT-H-35 PN10 G3/4 V | DA | 162 | 5700398969112 | 7.4 | 6.5 | 324 | 321 | 558 | MM | 73101000 | TW | 18 | 6 | N
96568019 | UNION SET BRASS G2 x Rp1¼ | AD | 18 | 5700830363126 | 0.488 | 0.474 | 12.5 | 6.5 | 3.5 | CM | 74122000 | IT | 800 |  | N
96573253 | Nádoba tlaková, GT-U-25 PN10 G3/4 V | DA | 72 | 5700830552971 | 4.3 | 3.8 | 280 | 280 | 518 | MM | 84798997 | PL | 18 | 12 | N
96573254 | Nádoba tlaková, GT-U-33 PN10 G3/4 V | DA | 117 | 5700830552988 | 6.2 | 5.7 | 354 | 354 | 457 | MM | 84798997 | PL | 12 | 6 | N
96573255 | Nádoba tlaková, GT-U-80 PN10 G1 V | DA | 263 | 5700830553008 | 15.4 | 14 | 480 | 480 | 737 | MM | 73101000 | PL | 4 | 4 | N
96573257 | Nádoba tlaková, GT-U-100 PN10 G1 V | DA | 319 | 5700830553015 | 17.6 | 16 | 480 | 480 | 852 | MM | 73101000 | PL | 4 | 4 | N
96573258 | Nádoba tlaková, GT-U-200 PN10 G11/4 V | DA | 543 | 5700830553022 | 48.5 | 36.5 | 634 | 634 | 967 | MM | 73101000 | PL | 2 | 2 | N
96573259 | Nádoba tlaková, GT-U-300 PN10 G11/4 V | DA | 837 | 5700830553039 | 53.6 | 41.6 | 634 | 634 | 1267 | MM | 73101000 | PL |  |  | N
96573260 | Nádoba tlaková, GT-U-500 PN10 G11/4 V | DA | 1301 | 5700830553046 | 115 | 106 | 740 | 740 | 1475 | MM | 73090030 | EU |  |  | N
96573266 | GT-U-80 PN10 G1 V (coated flange) | DA | 250 | 5700830553121 | 15.4 | 14 | 480 | 480 | 737 | MM | 73101000 | PL | 4 | 4 | N
96573267 | GT-U-100 PN10 G1 V (coated flange) | DA | 313 | 5700830553138 | 17.6 | 16 | 480 | 480 | 852 | MM | 84798997 | PL | 4 | 4 | N
96573268 | GT-U-200 PN10 G11/4 V (coated flange) | DA | 527 | 5700830553152 | 48.5 | 36.5 | 634 | 634 | 967 | MM | 73101000 | PL | 2 | 2 | N
96573269 | GT-U-300 PN10 G11/4 V (coated flange) | DA | 658 | 5700830553169 | 53.6 | 41.6 | 634 | 634 | 1267 | MM | 73101000 | PL |  |  | N
96573280 | GT-U-500 PN10 G11/4 V (coated flange) | DA | 1152 | 5700830553176 | 115 | 106 | 740 | 740 | 1475 | MM | 73090059 | PL | 1 | 1 | N
96573283 | GT-U-1500 PN10 DN65 V (coated flange) | DA | 5695 | 5700830553213 | 554 | 542 | 1200 | 1200 | 1991 | MM | 73090030 | PL |  |  | N
96573284 | GT-U-2000 PN10 DN65 V (coated flange) | DA | 8515 | 5700830553220 | 729 | 717 | 1450 | 2500 | 1730 | MM | 73090030 | PL |  |  | N
96573285 | GT-U-3000 PN10 DN65 V (coated flange) | DA | 13058 | 5700830553237 | 974 | 962 | 1450 | 2500 | 1730 | MM | 73079100 | PL |  |  | N
96573347 | GT-U-8 PN25 G3/4 V | DA | 94 | 5700830554685 | 2.65 | 2.4 | 206 | 206 | 338 | MM | 84798997 | PL | 48 | 12 | N
96573348 | Nádoba tlaková, GT-U-12 PN16 G3/4 V | DA | 63 | 5700830554692 | 4 | 3.5 | 280 | 280 | 284 | MM | 84798997 | PL | 36 | 12 | N
96573349 | Nádoba tlaková, GT-U-25 PN16 G3/4 V | DA | 95 | 5700830554708 | 6.3 | 5.8 | 280 | 280 | 518 | MM | 73102990 | PL | 18 | 12 | N
96573376 | GT-HR-8 PN 6 R 3/4 V | DA | 46 | 5700830555019 | 2.25 | 2.1 | 206 | 206 | 315 | MM | 73102990 | PL | 48 | 12 | N
96573377 | GT-HR-12 PN 6 R 3/4 V | DA | 49 | 5700830555033 | 2.6 | 2.3 | 280 | 280 | 280 | MM | 73101000 | PL | 36 | 12 | N
96573378 | GT-HR-18 PN 6 R 3/4 V | DA | 53 | 5700830555040 | 3.25 | 2.9 | 280 | 280 | 385 | MM | 73102990 | PL | 24 | 8 | N
96573390 | GT-HR-25 PN 6 R 3/4 V | DA | 63 | 5700830555057 | 4.1 | 3.7 | 280 | 280 | 490 | MM | 73102990 | PL | 18 | 12 | N
96573393 | GT-HR-35 PN 6 G 3/4 V | DA | 84 | 5700830555064 | 5.6 | 4.75 | 354 | 354 | 459 | MM | 73101000 | PL | 12 | 6 | N
96573395 | GT-HR-50 PN6 R3/4 V | DA | 122 | 5700830555088 | 10.8 | 9.6 | 409 | 409 | 469 | MM | 73101000 | PL | 8 | 4 | N
96573396 | GT-HR-80 PN6 R1 V | DA | 199 | 5700830555095 | 14.8 | 13.3 | 480 | 480 | 565 | MM | 73101000 | PL | 4 | 4 | N
96573397 | GT-HR-100 PN6 R1 V | DA | 236 | 5700830555101 | 17.6 | 15.8 | 480 | 480 | 675 | MM | 73101000 | PL | 4 | 4 | N
96573398 | GT-HR-140 PN6 R1 V | DA | 309 | 5700830555118 | 15 | 13 | 480 | 480 | 886 | MM | 73101000 | PL | 4 | 4 | N
96573399 | GT-HR-200 PN6 R1 V | DA | 452 | 5700830555125 | 26.8 | 23.8 | 634 | 634 | 758 | MM | 73101000 | PL | 2 | 2 | N
96573400 | GT-HR-250 PN6 R1 V | DA | 559 | 5700830555132 | 28 | 24.7 | 634 | 634 | 878 | MM | 73101000 | PL | 2 | 2 | N
96573401 | GT-HR-300 PN6 R1 V | DA | 598 | 5700830555149 | 34 | 27 | 634 | 634 | 1092 | MM | 73101000 | PL | 1 | 1 | N
96573403 | GT-HR-400 PN6 R1 V | DA | 812 | 5700830555156 | 55 | 47 | 740 | 740 | 1102 | MM | 73090030 | PL |  |  | N
96573404 | GT-HR-500 PN6 R1 V | DA | 977 | 5700830555163 | 60 | 52 | 740 | 740 | 1321 | MM | 73090030 | PL | 1 | 1 | N
96573405 | GT-HR-600 PN6 R1 V | DA | 1202 | 5700830555194 | 74 | 66 | 740 | 740 | 1531 | MM | 73090030 | PL |  |  | N
96573407 | GT-HR-800 PN6 R1 V | DA | 1712 | 5700830555200 | 104 | 96 | 740 | 740 | 1996 | MM | 73090030 | PL | 1 | 1 | N
96573408 | GT-HR-1000 PN6 R1 V | DA | 2129 | 5700830555217 | 126 | 118 | 770 | 770 | 2550 | MM | 73090030 | PL |  |  | N
96591245 | Baseplate cpl. w/M16 screws /spare | AD | 176 | 5700831774440 | 2.753 | 2.549 | 23.7 | 23.7 | 3.3 | CM | 73251000 | DK | 1 |  | N
96591261 | Blind flange set middle series /spare | AD | 199 | 5700831774518 | 1.97 | 1.716 | 150 | 150 | 40 | MM | 73072100 | PL |  |  | N
96603410 | Nádoba tlaková, GT-U-80 PN16 G1 V | DA | 785 | 5700832103522 | 19.4 | 18 | 480 | 480 | 744 | MM | 85030099 | PL | 4 | 4 | N
96603411 | Nádoba tlaková, GT-U-100 PN16 G1 V | DA | 818 | 5700832103539 | 22.6 | 21 | 480 | 480 | 849 | MM | 84798997 | PL | 4 | 4 | N
96603413 | Nádoba tlaková, GT-U-200 PN16 G11/4 V | DA | 1262 | 5700832103546 | 69 | 57 | 634 | 634 | 967 | MM | 84798997 | PL |  |  | N
96603414 | Nádoba tlaková, GT-U-300 PN16 G11/4 V | DA | 1553 | 5700832103560 | 78 | 66 | 634 | 634 | 1267 | MM | 73101000 | PL |  |  | N
96603415 | Nádoba tlaková, GT-U-400 PN16 G11/2 V | DA | 1640 | 5700832103577 | 128 | 118 | 740 | 740 | 1394 | MM | 73090030 | PL |  |  | N
96603416 | Nádoba tlaková, GT-U-500 PN16 G11/2 V | DA | 1893 | 5700832103584 | 139 | 133 | 740 | 740 | 1614 | MM | 73090030 | PL |  |  | N
96603417 | Nádoba tlaková, GT-U-600 PN16 G11/2 V | DA | 4093 | 5700832103591 | 170 | 158 | 745 | 750 | 2000 | MM | 73090030 | PL |  |  | N
96603418 | Nádoba tlaková, GT-U-800 PN16 G11/2 V | DA | 4899 | 5700832103607 | 214 | 202 | 750 | 750 | 2500 | MM | 73090030 | PL |  |  | N
96603419 | Nádoba tlaková, GT-U-1000 PN16 G11/2 V | DA | 5283 | 5700832103614 | 244 | 240 | 2800 | 720 | 720 | MM | 73090030 | PL |  |  | N
96603420 | GT-U-80 PN16 G1 V (coated flange) | DA | 609 | 5700832103829 | 19.4 | 18 | 480 | 480 | 744 | MM | 84798997 | PL | 1 | 1 | N
96603421 | GT-U-100 PN16 G1 V (coated flange) | DA | 642 | 5700832103836 | 22.6 | 21 | 480 | 480 | 849 | MM | 73101000 | PL | 4 | 4 | N
96603422 | GT-U-200 PN16 G11/4 V (coated flange) | DA | 1086 | 5700832103843 | 69 | 57 | 634 | 634 | 967 | MM | 73101000 | PL | 2 | 2 | N
96603423 | GT-U-300 PN16 G11/4 V (coated flange) | DA | 1202 | 5700832103850 | 78 | 66 | 634 | 634 | 1267 | MM | 73101000 | PL |  |  | N
96603424 | GT-U-400 PN16 G11/2 V (coated flange) | DA | 1289 | 5700832103867 | 128 | 118 | 740 | 740 | 1394 | MM | 73079100 | PL |  |  | N
96603425 | GT-U-500 PN16 G11/2 V (coated flange) | DA | 1542 | 5700832103874 | 139 | 133 | 740 | 740 | 1614 | MM | 85030099 | PL |  |  | N
96603426 | GT-U-600 PN16 G11/2 V (coated flange) | DA | 2721 | 5700832103881 | 170 | 158 | 74 | 74 | 186 | MM | 73090030 | PL |  |  | N
96603427 | GT-U-800 PN16 G11/2 V (coated flange) | DA | 3528 | 5700832103898 | 214 | 202 | 740 | 740 | 2324 | MM | 73090030 | PL |  |  | N
96603428 | GT-U-1000 PN16 G11/2 V (coated flange) | DA | 3912 | 5700832103904 | 244 | 240 | 740 | 740 | 2804 | MM | 73090030 | PL |  |  | N
96603429 | GT-U-1500 PN16 DN65 V (coated flange) | DA | 13617 | 5700832103911 | 697 | 685 | 1200 | 2000 | 1500 | MM | 73090030 | PL |  |  | N
96603444 | Nádoba tlaková, GT-U-400 PN10 G11/4 V | DA | 1195 | 5700832104215 | 53.6 | 41.6 | 740 | 740 | 1394 | MM | 85030099 | PL |  |  | N
96603445 | Nádoba tlaková, GT-U-600 PN10 G11/2 V | DA | 2941 | 5700832104321 | 115 | 106 | 750 | 750 | 2000 | MM | 73090030 | PL |  |  | N
96603446 | Nádoba tlaková, GT-U-800 PN10 G11/2 V | DA | 3456 | 5700832104338 | 188 | 176 | 750 | 750 | 2450 | MM | 73090030 | PL |  |  | N
96603447 | Nádoba tlaková, GT-U-1000 PN10 G11/2 V | DA | 3775 | 5700832104352 | 258 | 252 | 790 | 920 | 2810 | MM | 73090030 | PL |  |  | N
96603450 | GT-U-400 PN10 G11/4 V (coated flange) | DA | 1125 | 5700832104413 | 85 | 74 | 740 | 740 | 1394 | MM | 73090030 | PL |  |  | N
96603451 | GT-U-600 PN 10 G11/2 V (coated flange) | DA | 2447 | 5700832104529 | 140 | 128 | 750 | 750 | 2000 | MM | 73090030 | PL |  |  | N
96603452 | GT-U-800 PN10 G11/2 V (coated flange) | DA | 2963 | 5700832104536 | 188 | 176 | 750 | 750 | 2450 | MM | 73090030 | PL |  |  | N
96603453 | GT-U-1000 PN10 G11/2 V (coated flange) | DA | 3281 | 5700832104543 | 238 | 210 | 740 | 740 | 2804 | MM | 85030099 | PL |  |  | N
96603459 | GT-U-80 PN25 DN50 V (coated flange) | DA | 4719 | 5700832104727 | 94 | 70 | 450 | 450 | 942 | MM | 85030099 | PL |  |  | N
96603460 | GT-U-120 PN25 DN50 V (coated flange) | DA | 5673 | 5700832104734 | 112 | 100 | 225 | 225 | 1253 | MM | 73101000 | PL |  |  | N
96603462 | GT-U-180 PN25 DN50 V (coated flange) | DA | 6518 | 5700832104765 | 179 | 167 |  |  |  |  | 73101000 | PL |  |  | N
96603463 | GT-U-300 PN25 DN50 V (coated flange) | DA | 7878 | 5700832104772 | 162 | 150 | 750 | 750 | 1318 | MM | 73101000 | PL |  |  | N
96603469 | GT-U-1000 PN25 DN50 V (coated flange) | DA | 17189 | 5700832104925 | 559 | 547 | 800 | 800 | 2740 | MM | 85030099 | PL |  |  | N
96615831 | Uzavírací ventil, vstupní strana nádoby | AD | 381 | 5700834786730 | 2.621 | 2.56 | 30 | 20 | 35 | CM | 84818069 | DE |  |  | N
96646492 | DT5-1000 PN16 DN100 Ø1000 | DA | 10934 | 5700836637764 | 513 | 488 | 2020 | 1000 | 1150 | MM | 73090030 | PL |  |  | N
96657483 | RWR/REP FLOAT SUC SLEEVE SQ/SQE | AD | 1035 | 5700836984615 | 5 | 5 |  |  |  |  | 84139100 | FR |  |  | A
96697920 | Uzavírací ventil, vstupní strana nádoby, DN 150 | AD | 1031 | 5700837441872 | 8 | 7 | 450 | 300 | 400 | MM | 84818069 | DE |  |  | N
96733303 | GT-C-60 PN8.6 G1 V | DA | 347 | 5700838022087 | 8.6 | 7.3 | 450 | 450 | 680 | MM | 84798997 | US |  |  | N
96733304 | GT-C-80 PN8.6 G1 V | DA | 385 | 5700838022155 | 10.9 | 9.1 | 450 | 450 | 890 | MM | 84798997 | US |  |  | N
96733305 | GT-C-100 PN8.6 G1 V | DA | 461 | 5700838022278 | 10 | 7.5 |  | 98 | 43 | CM | 84798997 | US |  |  | N
96733306 | GT-C-130 PN8.6 G1 V | DA | 543 | 5700838022285 | 15.4 | 12.8 | 450 | 450 | 1260 | MM | 84798997 | US |  |  | N
96733307 | GT-C-200 PN8.6 G1 1/4 V | DA | 726 | 5700838022292 | 20.2 | 17.5 |  | 111 | 56 | CM | 84798997 | US |  |  | N
96733308 | GT-C-250 PN8.6 G1 1/4 V | DA | 805 | 5700838022308 | 25 | 21.6 | 580 | 580 | 1340 | MM | 84798997 | US | 4 |  | N
96733309 | GT-C-300 PN8.6 G1 1/4 V | DA | 900 | 5700838022322 | 28.2 | 24.3 | 1675 | 555 | 565 | MM | 84798997 | US | 3 |  | N
96733311 | GT-C-450 PN8.6 G1 1/4 V | DA | 1444 | 5700838022346 | 36.3 | 31.6 |  | 184 | 62.6 | CM | 84798997 | US |  |  | N
96735419 | Adapter for AP50B/AP35B pump SS flanged | AD | 218 | 5700838134544 | 1.1 | 0.9 |  |  |  |  | 84139100 | PL |  |  | N
96741485 | MDV.80.80.75.2.51D/450.SE | DB | 22239 | 5700838270358 | 491.182 | 395.631 | 1200 | 1600 | 1330 | MM | 84137021 | DE | 1 |  | A | 0,52
96741485 | MDV.80.80.75.2.51D/450.SE | DB | 22239 | 5700838270358 | 491.182 | 395.631 | 1200 | 1600 | 1330 | MM | 84137021 | DE | 1 |  | A | 0,52
96746285 | MDV.80.80.92.2.51D/450.SE | DB | 26357 | 5700838426199 | 589.938 | 495.387 | 1200 | 1600 | 1330 | MM | 84137021 | DE |  |  | A | 0,52
96776520 | MDV.80.80.60.2.51D/450.SE | DB | 20930 | 5700839195575 | 490.382 | 395.831 | 1200 | 1600 | 1330 | MM | 84137021 | DE | 1 |  | A | 0,52
96776520 | MDV.80.80.60.2.51D/450.SE | DB | 20930 | 5700839195575 | 490.382 | 395.831 | 1200 | 1600 | 1330 | MM | 84137021 | DE | 1 |  | A | 0,52
96787612 | Refix DT 100, 10 bar, flow-through, shut | DA | 1561 | 5700310316222 | 20 | 18 | 480 | 480 | 834 | MM | 85030099 | PL |  |  | N
96787614 | DT5-100 PN10 DN65 | DA | 1561 | 5700310316505 | 35 | 33 |  |  |  |  | 85030099 | PL |  |  | N
96787646 | Refix DT 500, DN 50/PN 16, 16 bar | DA | 2778 | 5700310316970 | 155 | 136 | 1635 | 800 | 890 | MM | 73090030 | EU |  |  | N
96806143 | G100-3/4" SWEAT WITH CHECK VALVE ASSEM | AD | 27 | 5700310897318 | 0.224 | 0.198 | [8 empty] | N
96848670 | PM 1 15 1x230V 50/60Hz GAS IT | DA | 108 | 5700311918081 | 1.65 | 0.89 | 190 | 230 | 230 | MM | 85371098 | IT | 96 | 24 | A | 0,42
96848693 | Tlaková řídicí jednotka PM 1/1,5 | DA | 109 | 5700311917947 | 1.675 | 0.89 | 190 | 230 | 230 | MM | 85371098 | IT | 96 | 24 | A | 0,42
96848701 | PM 1 22 1x230V 50/60Hz GAS IT | DA | 108 | 5700311918210 | 1.65 | 0.89 | 190 | 190 | 230 | MM | 85371098 | IT | 96 | 24 | A | 0,42
96848722 | Tlaková řídicí jednotka PM 1/2,2 | DA | 108 | 5700311918531 | 2 | 1.264 | 190 | 230 | 230 | MM | 85371098 | IT | 96 | 24 | A | 0,42
96848738 | PM 2 AD 1x230V 50/60Hz GAS IT | DA | 187 | 5700311918753 | 1.85 | 1 | 190 | 230 | 230 | MM | 85371098 | IT | 80 | 20 | A | 0,42
96848740 | Tlaková řídicí jednotka PM 2 | DA | 187 | 5700311918777 | 2.2 | 1.415 | 190 | 230 | 230 | MM | 85371098 | IT | 80 | 20 | A | 0,42
96848750 | PM 2 AD 1x115V 50/60Hz GAS IT | DA | 187 | 5700311918869 | 1.85 | 1.042 | 190 | 230 | 230 | MM | 85371098 | IT | 80 | 20 | A | 0,42
96867054 | GT-H-2 PN10 G1 V | DA | 47 | 5700312274735 | 1 | 0.9 |  |  |  |  | 73102990 | TW |  |  | N
96870274 | DT5-80 PN16 DN50 | DA | 893 | 5700312377276 | 34.5 | 33 | 495 | 495 | 790 | MM | 84798997 | PL | 8 |  | N
96870276 | DT5-80 PN10 DN50 | DA | 731 | 5700312377283 | 25.2 | 23.7 | 495 | 495 | 790 | MM | 73101000 | PL |  |  | N
96870277 | Refix DT 100, DN 50/PN 16, 16 bar | DA | 932 | 5700312377290 | 36.58 | 35 | 495 | 495 | 895 | MM | 84798997 | PL |  |  | N
96870278 | DT5-100 PN10 DN50 | DA | 809 | 5700312377306 | 28.38 | 26.8 | 495 | 495 | 895 | MM | 73101000 | PL | 8 |  | N
96870279 | DT5-200 PN16 DN50 | DA | 1612 | 5700312377320 | 63 | 61 | 680 | 660 | 1140 | MM | 84798997 | PL |  |  | N
96870280 | DT5-200 PN10 DN50 | DA | 1152 | 5700312377337 | 55 | 53 | 655 | 655 | 1015 | MM | 84798997 | PL | 4 |  | N
96870298 | DT5-200 PN16 DN80 | DA | 3112 | 5700312377993 | 65 | 63 |  |  |  |  | 85030099 | PL |  |  | N
96871251 | DT5-300 PN16 DN50 | DA | 1874 | 5700312430193 | 95 | 70 | 680 | 660 | 1445 | MM | 84798997 | PL |  |  | N
96871264 | DT5-300 PN10 DN50 | DA | 1326 | 5700312430216 | 87 | 59 | 680 | 660 | 1445 | MM | 85030099 | PL | 1 |  | N
96871267 | DT5-400 PN10 DN50 | DA | 1657 | 5700312430247 | 104 | 80 | 770 | 770 | 1415 | MM | 84798997 | PL |  |  | N
96871268 | Jednotka řídicí LLC 1000W | AD | 469 | 5700312430254 | 1.6 | 1.57 | 50 | 20 | 20 | CM | 85365080 | DE |  |  | N
96871270 | DT500 PN10 DN65 | DA | 1763 | 5700312430414 | 110 | 88 | 770 | 770 | 1415 | MM | 73090030 | PL | 1 |  | N
96871282 | DT5-600 PN10 DN80 | DA | 3364 | 5700312430445 | 193 | 168 | 1880 | 800 | 900 | MM | 84798997 | PL |  |  | N
96884669 | ALPHA konektor rohový, 4 m kabel | AD | 32 | 5700312730705 | 0.287 | 0.122 | 252 | 223 | 37 | MM | 85369010 | DK |  |  | N
96894291 | Nádoba membránová tlaková, 10 barů, 80 l | DA | 313 | 5700313015719 | 17 | 15.2 | 400 | 400 | 840 | MM | 73101000 | TW | 6 | 6 | N
96913060 | UPS 25-40 N 180 1x230V 50Hz | DF | 400 | 5700313543083 | 2.804 | 2.669 | 200 | 142 | 147 | MM | 84137030 | XS | 198 | 33 | A | 0,42
96913085 | UPS 25-60 N 180 1x230V 50Hz | DF | 480 | 5700313543465 | 2.969 | 2.856 | 200 | 142 | 147 | MM | 84137030 | RS | 198 | 33 | A | 0,42
96913096 | UPS20-60 N 150 1x240V 50Hz 9H | DF | 508 | 5700313543779 | 3.2 | 2.9 | 200 | 142 | 147 | MM | 84137030 | RS | 198 | 33 | A | 0,42
96913106 | UPS20-60 N 150 1x230V 50Hz 9H | DF | 528 | 5700313544523 | 2.797 | 2.663 | 200 | 142 | 147 | MM | 84137030 | XS | 198 | 33 | A | 0,42
96932476 | Accessories for extra tank 450L | AD | 132 | 5700313972173 | 4.41 | 4.41 | 592 | 297 | 218 | MM | 84139100 | DE |  |  | N
96980808 | GT-DF-325 PN8.6 G1 1/4 V | DA | 1667 | 5700315242694 | 53.6 | 48.4 | 660 | 660 | 1156 | MM | 73090030 | US |  |  | N
96980810 | GT-CF-80 PN8.6 G1 1/4 V | DA | 545 | 5700315242717 | 10.9 | 9.1 | 432 | 432 | 864 | MM | 84798997 | US |  |  | N
96980811 | GT-CF-150 PN8.6 G1 1/4 V | DA | 906 | 5700315242809 | 15.7 | 11.4 | 635 | 635 | 800 | MM | 84798997 | US |  |  | N
96980822 | GT-CF-200 PN8.6 G1 1/4 V | DA | 991 | 5700315242816 | 20.2 | 17.5 | 559 | 559 | 1118 | MM | 84798997 | US |  |  | N
96982790 | Nádrž přídavná 450 litrů | AD | 2156 | 5700315280757 | 76.411 | 44.41 | 1200 | 800 | 1150 | MM | 39251000 | CN |  |  | N
96988944 | Set venting flange DN80 | AD | 189 | 5700316394521 | 2.59 | 2.566 | 300 | 200 | 100 | MM | 39174000 | DE |  |  | N
96989118 | GT-U-8 PN10 G3/4 V | DA | 59 | 5700316398529 | 1.9 | 1.8 |  |  |  |  | 73102990 | PL |  |  | N
96989120 | Nádoba tlaková, GT-U-12 PN10 G3/4 V | DA | 60 | 5700316398536 | 2.5 | 2.4 |  |  |  |  | 85030099 | PL |  |  | N
96989121 | GT-U-18 PN10 G3/4 V | DA | 70 | 5700316398543 | 3 | 2.8 |  |  |  |  | 84798997 | PL |  |  | N
96989123 | Nádoba tlaková, GT-U-60 PN10 G1 V | DA | 187 | 5700316398871 | 14.3 | 14 |  |  |  |  | 73101000 | PL |  |  | N
97519751 | Tank VB 600 11/2" B=610mm 090587 | DA | 12819 | 5700317477544 | 89 | 89 | 1100 | 670 | 1500 | MM | 39251000 | DE |  |  | N
97519841 | MULTIBOX CC7-A1 | DC | 716 | 5700317479715 | 12.2 | 12 | 400 | 300 | 320 | MM | 84137021 | HU | 48 | 24 | A | 0,42
97527951 | Tank SS VBE 1000 | DA | 13977 | 5700317811737 | 141 | 141 | 1600 | 700 | 1220 | MM | 39251000 | DE |  |  | N
97527954 | Tank SS VBE 500 | DA | 11566 | 5700317811874 | 93 | 93 | 1000 | 700 | 1000 | MM | 39251000 | DE |  |  | N
97527968 | GT-H-100 PN10 G1 V | DA | 372 | 5700317812246 | 20.6 | 18.2 | 440 | 440 | 830 | MM | 73101000 | TW | 6 | 6 | N
97530082 | CMB5-46 A-C-A-C-C-B 1x220-240V 50Hz | DA | 1198 | 5700317866560 | 19.864 | 16.4 | 461 | 270 | 395 | MM | 84137075 | CN | 12 | 6 | A | 0,42
97530096 | CMB1-36 A-C-A-C-A-A 1x220-240V 50Hz | DA | 627 | 5700317866706 | 17.292 | 13.548 | 402 | 277 | 375 | MM | 84137075 |  | 16 | 8 | A | 0,42
97530123 | CMB3-27 A-C-A-C-A-A 1x220-240V 50Hz | DA | 634 | 5700317866973 | 17.032 | 13.288 | 402 | 277 | 375 | MM | 84137075 | CN | 16 | 8 | A | 0,42
97530132 | CMB3-37 A-C-A-C-A-A 1x220-240V 50Hz | DA | 664 | 5700317867062 | 17.292 | 13.548 | 402 | 277 | 375 | MM | 84137075 |  | 16 | 8 | A | 0,42
97530144 | CMB3-46 A-C-A-D-B-A 1x220-240V 50Hz | DA | 738 | 5700317867185 | 17.452 | 13.708 | 402 | 277 | 375 | MM | 84137075 | HU | 16 | 8 | A | 0,42
97530159 | CMB5-28 A-C-A-C-B-B 1x220-240V 50Hz | DA | 719 | 5700317867338 | 16.932 | 13.188 | 402 | 277 | 375 | MM | 84137075 |  | 16 | 8 | A | 0,42
97530824 | Unilift CC5 - A1 230/60 5m | DC | 307 | 5700317889767 | 5.25 | 4.49 | 200 | 200 | 420 | MM | 84137021 | HU | 48 | 24 | A | 0,42
97549426 | UPS15-50 N 130 1x230V 50HZ 9H GB | DF | 484 | 5700318306003 | 2.4 | 1.9 | 159 | 142 | 142 | MM | 84137030 | RS | 198 | 33 | A | 0,42
97550912 | 2L GT-H with nameplate for CMBE | DA | 48 | 5700318360319 | 1.06 | 1.06 | 127 | 127 | 182 | MM | 73102990 | GB |  |  | N
97577818 | MDV.65.80.22.2.50D/450.SL | DB | 10951 | 5700318989299 | 281.291 | 201.738 | 1200 | 1600 | 1180 | MM | 84137021 | DE | 1 |  | A | 0,52
97577818 | MDV.65.80.22.2.50D/450.SL | DB | 10951 | 5700318989299 | 281.291 | 201.738 | 1200 | 1600 | 1180 | MM | 84137021 | DE | 1 |  | A | 0,52
97577833 | MDV.65.80.30.2.50D/450.SL | DB | 11690 | 5700318990714 | 338.593 | 258.941 | 1200 | 1600 | 1180 | MM | 84137021 | DE | 1 |  | A | 0,52
97577833 | MDV.65.80.30.2.50D/450.SL | DB | 11690 | 5700318990714 | 338.593 | 258.941 | 1200 | 1600 | 1180 | MM | 84137021 | DE | 1 |  | A | 0,52
97577836 | MDV.65.80.40.2.51D/450.SL | DB | 15594 | 5700318990738 | 418.684 | 321.937 | 1200 | 1600 | 1330 | MM | 84137021 | DE | 1 |  | A | 0,52
97577836 | MDV.65.80.40.2.51D/450.SL | DB | 15594 | 5700318990738 | 418.684 | 321.937 | 1200 | 1600 | 1330 | MM | 84137021 | DE | 1 |  | A | 0,52
97577838 | MDV.80.80.60.2.51D/450.SL | DB | 18837 | 5700318990752 | 460.284 | 363.537 | 1200 | 1600 | 1330 | MM | 84137021 | DE | 1 |  | A | 0,52
97577838 | MDV.80.80.60.2.51D/450.SL | DB | 18837 | 5700318990752 | 460.284 | 363.537 | 1200 | 1600 | 1330 | MM | 84137021 | DE | 1 |  | A | 0,52
97577840 | MDV.80.80.75.2.51D/450.SL | DB | 20016 | 5700318990875 | 461.084 | 364.337 | 1200 | 1600 | 1330 | MM | 84137021 | DE | 1 |  | A | 0,52
97577840 | MDV.80.80.75.2.51D/450.SL | DB | 20016 | 5700318990875 | 461.084 | 364.337 | 1200 | 1600 | 1330 | MM | 84137021 | DE | 1 |  | A | 0,52
97577853 | MDV.80.80.92.2.51D/450.SL | DB | 23721 | 5700318990905 | 538.284 | 441.537 | 1200 | 1600 | 1330 | MM | 84137021 | DE |  |  | A | 0,52
97577857 | MD1.80.80.15.4.50D/450.SL | DB | 11736 | 5700318990943 | 362.105 | 281.352 | 1200 | 1600 | 1180 | MM | 84137021 | DE | 1 |  | A | 0,52
97577857 | MD1.80.80.15.4.50D/450.SL | DB | 11736 | 5700318990943 | 362.105 | 281.352 | 1200 | 1600 | 1180 | MM | 84137021 | DE | 1 |  | A | 0,52
97577859 | MD1.80.80.22.4.50D/450.SL | DB | 11910 | 5700318990967 | 377.305 | 296.552 | 1200 | 1600 | 1180 | MM | 84137021 | DE | 1 |  | A | 0,52
97577859 | MD1.80.80.22.4.50D/450.SL | DB | 11910 | 5700318990967 | 377.305 | 296.552 | 1200 | 1600 | 1180 | MM | 84137021 | DE | 1 |  | A | 0,52
97577861 | MD1.80.80.30.4.50D/450.SL | DB | 14669 | 5700318990981 | 438.607 | 341.555 | 1200 | 1600 | 1330 | MM | 84137021 | DE | 1 |  | A | 0,52
97577861 | MD1.80.80.30.4.50D/450.SL | DB | 14669 | 5700318990981 | 438.607 | 341.555 | 1200 | 1600 | 1330 | MM | 84137021 | DE | 1 |  | A | 0,52
97577863 | MD1.80.80.40.4.51D/450.SL | DB | 17631 | 5700318991001 | 488.298 | 390.551 | 1200 | 1600 | 1330 | MM | 84137021 | DE | 1 |  | A | 0,52
97577863 | MD1.80.80.40.4.51D/450.SL | DB | 17631 | 5700318991001 | 488.298 | 390.551 | 1200 | 1600 | 1330 | MM | 84137021 | DE | 1 |  | A | 0,52
97577865 | MD1.80.80.55.4.51D/450.SL | DB | 18910 | 5700318991025 | 512.498 | 414.751 | 1200 | 1600 | 1330 | MM | 84137021 | DE | 1 |  | A | 0,52
97577865 | MD1.80.80.55.4.51D/450.SL | DB | 18910 | 5700318991025 | 512.498 | 414.751 | 1200 | 1600 | 1330 | MM | 84137021 | DE | 1 |  | A | 0,52
97577867 | MD1.80.80.75.4.51D/450.SL | DB | 20476 | 5700318991049 | 586.498 | 488.851 | 1200 | 1600 | 1330 | MM | 84137021 | DE | 1 |  | A | 0,52
97577867 | MD1.80.80.75.4.51D/450.SL | DB | 20476 | 5700318991049 | 586.498 | 488.851 | 1200 | 1600 | 1330 | MM | 84137021 | DE | 1 |  | A | 0,52
97620831 | Disk excentrický DN150 | AD | 20 | 5700319524079 | 0.75 | 0.75 |  |  |  |  | 39269097 | BE |  |  | N
97642371 | UNOLIFT.270.40.SEG tank incl.pipe set | DB | 1217 | 5700310042039 | 26.9 | 25.9 | 1200 | 800 | 900 | MM | 84137021 | FR |  |  | N
97642372 | DUOLIFT.270.40.SEG tank incl.pipe set | DB | 1462 | 5700310042046 | 29.2 | 28.2 | 1200 | 800 | 900 | MM | 84137021 | FR |  |  | N
97642385 | UNOLIFT.270.40.CC/KP tank incl.pipe set | DB | 925 | 5700310042312 | 26 | 25 | 1200 | 800 | 900 | MM | 84137021 | FR |  |  | N
97642386 | DUOLIFT.270.40.CC/KP tank incl.pipe set | DB | 1096 | 5700310042329 | 27.1 | 26.1 | 1200 | 800 | 900 | MM | 84137021 | FR |  |  | N
97642387 | UNOLIFT.270.50.APB tank incl.pipe set | DB | 925 | 5700310042350 | 25.8 | 24.8 | 1200 | 800 | 900 | MM | 84137021 | FR |  |  | N
97642388 | DUOLIFT.270.50.APB tank incl.pipe set | DB | 1096 | 5700310042374 | 26.8 | 25.76 | 1200 | 800 | 900 | MM | 84137021 | FR |  |  | N
97686698 | SB 3-25 M | DA | 553 | 5710621504096 | 8.75 | 8 | 230 | 190 | 480 | MM | 84137029 | IT | 40 | 20 | A | 0,42
97686699 | SB 3-25 A | DA | 574 | 5710621504102 | 8.95 | 8.2 | 230 | 190 | 480 | MM | 84137029 | IT | 40 | 20 | A | 0,42
97686700 | SB 3-35 M | DA | 595 | 5710621504119 | 9.95 | 9.22 | 230 | 190 | 480 | MM | 84137029 | IT | 40 | 20 | A | 0,42
97686701 | SB 3-35 A | DA | 617 | 5710621504126 | 11 | 10.4 | 230 | 190 | 480 | MM | 84137029 | IT | 40 | 20 | A | 0,42
97686702 | SB 3-35 MW | DA | 762 | 5710621504133 | 10.11 | 9.36 | 330 | 190 | 480 | MM | 84137029 | IT | 28 | 14 | A | 0,42
97686703 | SB 3-35 AW | DA | 787 | 5710621504140 | 10.31 | 9.56 | 330 | 190 | 480 | MM | 84137029 | IT | 28 | 14 | A | 0,42
97686704 | SB 3-45 M | DA | 656 | 5710621504157 | 10.24 | 9.49 | 230 | 190 | 480 | MM | 84137029 | IT | 40 | 20 | A | 0,42
97686705 | SB 3-45 A | DA | 680 | 5710621504164 | 11 | 10.2 | 230 | 190 | 480 | MM | 84137029 | IT | 40 | 20 | A | 0,42
97686706 | SB 3-45 MW | DA | 801 | 5710621504171 | 10.38 | 9.63 | 330 | 190 | 480 | MM | 84137029 | IT | 28 | 14 | A | 0,42
97686707 | SB 3-45 AW | DA | 829 | 5710621504188 | 10.58 | 9.83 | 330 | 190 | 480 | MM | 84137029 | IT | 28 | 14 | A | 0,42
97686711 | SB3-35 A 230V 50Hz 15m no plug, GAS IT | DA | 617 | 5710621504225 | 10 | 9.42 | 230 | 190 | 480 | MM | 84137029 | IT | 40 | 20 | A | 0,42
97686714 | SB3-45 M 230V 50Hz 15m no plug, GAS IT | DA | 656 | 5710621504256 | 10.24 | 9.49 | 230 | 190 | 480 | MM | 84137029 | IT | 40 | 20 | A | 0,42
97686715 | SB3-45 A 230V 50Hz 15m no plug, GAS IT | DA | 680 | 5710621504263 | 10.44 | 9.69 | 230 | 190 | 480 | MM | 84137029 | IT | 40 | 20 | A | 0,42
97686716 | SB3-45 MW 230V 50Hz 15m no plug, GAS IT | DA | 801 | 5710621504270 | 10.38 | 9.63 | 330 | 190 | 480 | MM | 84137029 | IT | 28 | 14 | A | 0,42
97709360 | Acc. Suction Blue 1M D25 THR. 1"GAS BULK | AD | 101 | 5710622466621 | 0.62 | 0.62 | [8 empty] | N
97726942 | Tube connection seal D110/117 cpl. | AD | 42 | 5700310350127 | 0.118 | 0.098 | 250 | 350 | 50 | MM | 40169300 | DE |  |  | N
97772315 | Alarm PCB with buzzer | AD | 58 | 5710624124536 | 0.04 | 0.009 | 50 | 50 | 50 | MM | 85311095 | XS |  |  | N
97772316 | Hose, exchange Sololift2 | AD | 29 | 5710624124543 | 0.27 | 0.251 | 500 | 50 | 50 | MM | 40091200 | XS |  |  | N
97772432 | Bag with 160x504023 | AD | 28 | 5710624126424 | 0.16 | 0.16 |  |  |  |  | 85030099 | DE |  |  | N
97772434 | Gasket D38/d27x2 (160 pcs) | AD | 28 | 5700310407654 | 0.3 | 0.3 |  |  |  |  | 85030099 | DE |  |  | N
97772435 | Kit Gasket 160 x 520046 | AD | 28 | 5700310407661 | 0.32 | 0.32 |  |  |  |  | 85030099 | DK |  |  | N
97772437 | Gasket D56/d40x2 (160 pcs) | AD | 57 | 5700310407678 | 0.48 | 0.48 |  |  |  |  | 85030099 | DE |  |  | N
97773147 | Connection set (80 pcs.) | AD | 595 | 5700310409344 | 2.24 | 2.24 |  |  |  |  | 84139100 | DK |  |  | N
97773150 | Cable w/angle plug 2m (80 pcs.) | AD | 1177 | 5700310409351 | 9.76 | 9.76 |  |  |  |  | 85030099 | DK |  |  | N
97773171 | Cable w/angle plug 4m (80 pcs.) | AD | 2285 | 5700310409368 | 10.88 | 10.88 |  |  |  |  | 85444290 | DK |  |  | N
97775314 | SOLOLIFT2 WC-1 1x220-240V 50Hz | DB | 661 | 5710624187234 | 9.056 | 7.523 | 540 | 227 | 423 | MM | 84137021 | RS | 14 | 7 | A | 0,52
97775315 | SOLOLIFT2 WC-3 1x220-240V 50Hz | DB | 803 | 5710624187241 | 9.271 | 7.738 | 540 | 227 | 423 | MM | 84137021 | RS | 14 | 7 | A | 0,52
97775316 | SOLOLIFT2 CWC-3 1x220-240V 50Hz | DB | 831 | 5710624187258 | 9.686 | 8.086 | 522 | 192 | 445 | MM | 84137021 | RS | 16 | 8 | A | 0,52
97775317 | SOLOLIFT2 C-3 1x220-240V 50Hz | DB | 747 | 5710624187265 | 9.3 | 7.75 | 440 | 195 | 417 | MM | 84137021 | RS | 18 | 9 | A | 0,42
97775318 | SOLOLIFT2 D-2 1x220-240V 50Hz | DB | 594 | 5710624187272 | 6.25 | 4.69 | 392 | 238 | 236 | MM | 84137021 | RS | 40 | 10 | A | 0,42
97775325 | SOLOLIFT2 WC-3 AU | DB | 803 | 5710624187340 | 9.3 | 7.3 | 540 | 227 | 423 | MM | 84137021 | RS | 14 | 7 | A | 0,52
97775329 | SOLOLIFT2 WC-1 UK | DB | 661 | 5710624187388 | 9.55 | 7.8 | 540 | 227 | 423 | MM | 84137021 | RS | 14 | 7 | A | 0,52
97775330 | SOLOLIFT2 WC-3 UK | DB | 803 | 5710624187395 | 9.95 | 7.78 | 540 | 227 | 423 | MM | 84137021 | RS | 14 | 7 | A | 0,52
97775331 | SOLOLIFT2 CWC-3 UK | DB | 831 | 5710624187401 | 9.686 | 8.1 | 522 | 192 | 445 | MM | 84137021 | RS | 16 | 8 | A | 0,52
97775332 | SOLOLIFT2 C-3 UK | DB | 747 | 5710624187418 | 8.8 | 7.25 | 440 | 195 | 417 | MM | 84137021 | RS | 18 | 9 | A | 0,42
97775333 | SOLOLIFT2 D-2 UK | DB | 594 | 5710624187425 | 5.899 | 4.56 | 392 | 238 | 236 | MM | 84137021 | RS | 40 | 10 | A | 0,42
97775334 | Second inlet set D40/40/32 | AD | 25 | 5710624187432 | 1.06 | 0.9 |  |  |  |  | 84139100 | IT |  |  | N
97775335 | Second inlet set D50=>50/40 | AD | 28 | 5710624187449 | 1 | 0.7 |  |  |  |  | 84139100 | IT |  |  | N
97775337 | Level switch, 220VAc 0,5A | AD | 43 | 5710624187463 | 0.12 | 0.083 | 150 | 100 | 100 | MM | 90261029 | XS |  |  | A | 0,42
97789093 | Drain hose f. WC version | AD | 23 | 5710624775554 | 1.84 | 0.9 |  |  |  |  | 40091200 | RS |  |  | N
97792897 | GT-D-200 PN10 G1 1/4 V | DA | 686 | 5710624941553 | 38.4 | 34.7 | 570 | 570 | 1140 | MM | 73101000 | US | 4 | 4 | N
97844632 | Kit, Alpha plug w/cable 1m | AD | 39 | 5700310676142 | 0.178 | 0.113 | 225 | 250 | 30 | MM | 85369010 | DK |  |  | N
97894649 | Boiler Kit 2 Way: Alpha2 25-60 180 | DD | 622 | 5710625974727 | 8 | 8 |  |  |  |  | 84139100 | GB |  |  | A
97896285 | SBA 3-35 M | DA | 737 | 5710626001408 | 12.2 | 10.6 | 235 | 645 | 211 | MM | 84137029 | IT | 20 | 5 | A | 0,52
97896286 | SBA 3-35 A | DA | 780 | 5710626001712 | 12.5 | 11 | 235 | 645 | 211 | MM | 84137029 | IT | 20 | 5 | A | 0,52
97896287 | SBA 3-35 MW | DA | 915 | 5710626001729 | 13.2 | 11.7 | 240 | 645 | 325 | MM | 84137029 | IT | 15 | 5 | A | 0,52
97896288 | SBA 3-35 AW | DA | 957 | 5710626001736 | 13.5 | 12 | 240 | 645 | 325 | MM | 84137029 | IT | 15 | 5 | A | 0,52
97896289 | SBA 3-45 M | DA | 776 | 5710626001743 | 10.44 | 9.49 | 568 | 211 | 276 | MM | 84137029 | IT | 15 | 5 | A | 0,52
97896290 | SBA 3-45 A | DA | 819 | 5710626001750 | 12.5 | 11 | 235 | 645 | 211 | MM | 84137029 | IT | 20 | 5 | A | 0,52
97896311 | SBA 3-45 MW | DA | 954 | 5710626001767 | 13.2 | 11.7 | 240 | 645 | 325 | MM | 84137029 | IT | 15 | 5 | A | 0,52
97896312 | SBA 3-45 AW | DA | 996 | 5710626001774 | 13.5 | 12 | 240 | 645 | 325 | MM | 84137029 | IT | 15 | 5 | A | 0,52
97896317 | SBA3-45 M 230V 50Hz 15m no plug, GAS IT | DA | 776 | 5710626001828 | 12.2 | 10.8 | 235 | 645 | 211 | MM | 84137029 | IT | 20 | 5 | A | 0,52
97896318 | SBA3-45 A 230V 50Hz 15m no plug, GAS IT | DA | 819 | 5710626001835 | 12.5 | 11.1 | 235 | 645 | 211 | MM | 84137029 | IT | 20 | 5 | A | 0,52
97896320 | SBA3-45 AW 230V 50Hz 15m no plug, GAS IT | DA | 996 | 5710626001859 | 13.5 | 12 | 240 | 645 | 325 | MM | 84137029 | IT | 15 | 5 | A | 0,52
97901027 | MSS.11.3.2 3x400V 4m | DB | 2066 | 5710626080571 | 39.371 | 27.724 | 615 | 530 | 634 | MM | 84137021 | DE | 4 | 2 | A | 0,52
97901027 | MSS.11.3.2 3x400V 4m | DB | 2066 | 5710626080571 | 39.371 | 27.724 | 615 | 530 | 634 | MM | 84137021 | DE | 4 | 2 | A | 0,52
97901037 | MSS.11.1.2 1x230V | DB | 2066 | 5710626080458 | 38.133 | 27.424 | 615 | 530 | 634 | MM | 84137021 | DE | 4 | 2 | A | 0,52
97901037 | MSS.11.1.2 1x230V | DB | 2066 | 5710626080458 | 38.133 | 27.424 | 615 | 530 | 634 | MM | 84137021 | DE | 4 | 2 | A | 0,52
97901064 | M.12.1.4 1x230V | DB | 3321 | 5710626080649 | 90.857 | 67.572 | 1200 | 800 | 755 | MM | 84137021 | DE |  |  | A | 0,52
97901064 | M.12.1.4 1x230V | DB | 3321 | 5710626080649 | 90.857 | 67.572 | 1200 | 800 | 755 | MM | 84137021 | DE |  |  | A | 0,52
97901065 | M.12.3.4 3x400V | DB | 3321 | 5710626080656 | 88.507 | 65.222 | 1200 | 800 | 755 | MM | 84137021 | DE |  |  | A | 0,52
97901065 | M.12.3.4 3x400V | DB | 3321 | 5710626080656 | 88.507 | 65.222 | 1200 | 800 | 755 | MM | 84137021 | DE |  |  | A | 0,52
97901066 | M.15.1.4 1x230V | DB | 3641 | 5710626080663 | 90.921 | 67.636 | 1200 | 800 | 755 | MM | 84137021 | DE |  |  | A | 0,52
97901066 | M.15.1.4 1x230V | DB | 3641 | 5710626080663 | 90.921 | 67.636 | 1200 | 800 | 755 | MM | 84137021 | DE |  |  | A | 0,52
97901067 | M.15.3.4 3x400V | DB | 3641 | 5710626080670 | 88.571 | 65.286 | 1200 | 800 | 755 | MM | 84137021 | DE |  |  | A | 0,52
97901067 | M.15.3.4 3x400V | DB | 3641 | 5710626080670 | 88.571 | 65.286 | 1200 | 800 | 755 | MM | 84137021 | DE |  |  | A | 0,52
97901068 | M.22.3.4 3x400V | DB | 3887 | 5710626080687 | 92.012 | 68.727 | 1200 | 800 | 755 | MM | 84137021 | DE |  |  | A | 0,52
97901068 | M.22.3.4 3x400V | DB | 3887 | 5710626080687 | 92.012 | 68.727 | 1200 | 800 | 755 | MM | 84137021 | DE |  |  | A | 0,52
97901070 | M.24.3.2 3x400V | DB | 4133 | 5710626080700 | 94.945 | 71.66 | 1200 | 800 | 755 | MM | 84137021 | DE |  |  | A | 0,52
97901070 | M.24.3.2 3x400V | DB | 4133 | 5710626080700 | 94.945 | 71.66 | 1200 | 800 | 755 | MM | 84137021 | DE |  |  | A | 0,52
97901072 | M.32.3.2 3x400V | DB | 4551 | 5710626080724 | 94.961 | 71.676 | 1200 | 800 | 755 | MM | 84137021 | DE |  |  | A | 0,52
97901072 | M.32.3.2 3x400V | DB | 4551 | 5710626080724 | 94.961 | 71.676 | 1200 | 800 | 755 | MM | 84137021 | DE |  |  | A | 0,52
97901074 | M.38.3.2 3x400V | DB | 4871 | 5710626080748 | 94.99 | 71.705 | 1200 | 800 | 755 | MM | 84137021 | DE |  |  | A | 0,52
97901074 | M.38.3.2 3x400V | DB | 4871 | 5710626080748 | 94.99 | 71.705 | 1200 | 800 | 755 | MM | 84137021 | DE |  |  | A | 0,52
97901076 | M.12.1.4 1x230V 10m | DB | 3444 | 5710626080762 | 93.137 | 69.852 | 1200 | 800 | 755 | MM | 84137021 | DE |  |  | A | 0,52
97901076 | M.12.1.4 1x230V 10m | DB | 3444 | 5710626080762 | 93.137 | 69.852 | 1200 | 800 | 755 | MM | 84137021 | DE |  |  | A | 0,52
97901077 | M.12.3.4 3x400V 10m | DB | 3444 | 5710626080779 | 90.787 | 67.502 | 1200 | 800 | 755 | MM | 84137021 | DE |  |  | A | 0,52
97901077 | M.12.3.4 3x400V 10m | DB | 3444 | 5710626080779 | 90.787 | 67.502 | 1200 | 800 | 755 | MM | 84137021 | DE |  |  | A | 0,52
97901078 | M.15.1.4 1x230V 10m | DB | 3813 | 5710626080786 | 93.201 | 69.916 | 1200 | 800 | 755 | MM | 84137021 | DE |  |  | A | 0,52
97901078 | M.15.1.4 1x230V 10m | DB | 3813 | 5710626080786 | 93.201 | 69.916 | 1200 | 800 | 755 | MM | 84137021 | DE |  |  | A | 0,52
97901079 | M.15.3.4 3x400V 10m | DB | 3813 | 5710626080793 | 90.851 | 67.566 | 1200 | 800 | 755 | MM | 84137021 | DE |  |  | A | 0,52
97901079 | M.15.3.4 3x400V 10m | DB | 3813 | 5710626080793 | 90.851 | 67.566 | 1200 | 800 | 755 | MM | 84137021 | DE |  |  | A | 0,52
97901080 | M.22.3.4 3x400V 10m | DB | 4059 | 5710626080809 | 94.292 | 71.007 | 1200 | 800 | 755 | MM | 84137021 | DE |  |  | A | 0,52
97901080 | M.22.3.4 3x400V 10m | DB | 4059 | 5710626080809 | 94.292 | 71.007 | 1200 | 800 | 755 | MM | 84137021 | DE |  |  | A | 0,52
97901081 | M.24.3.2 3x400V 10m | DB | 4305 | 5710626080816 | 97.225 | 73.94 | 1200 | 800 | 755 | MM | 84137021 | DE |  |  | A | 0,52
97901081 | M.24.3.2 3x400V 10m | DB | 4305 | 5710626080816 | 97.225 | 73.94 | 1200 | 800 | 755 | MM | 84137021 | DE |  |  | A | 0,52
97901082 | M.32.3.2 3x400V 10m | DB | 4674 | 5710626080823 | 97.241 | 73.956 | 1200 | 800 | 755 | MM | 84137021 | DE |  |  | A | 0,52
97901082 | M.32.3.2 3x400V 10m | DB | 4674 | 5710626080823 | 97.241 | 73.956 | 1200 | 800 | 755 | MM | 84137021 | DE |  |  | A | 0,52
97901083 | M.38.3.2 3x400V 10m | DB | 4994 | 5710626080830 | 97.27 | 73.985 | 1200 | 800 | 755 | MM | 84137021 | DE |  |  | A | 0,52
97901083 | M.38.3.2 3x400V 10m | DB | 4994 | 5710626080830 | 97.27 | 73.985 | 1200 | 800 | 755 | MM | 84137021 | DE |  |  | A | 0,52
97901084 | MD.12.1.4 1x230V | DB | 5806 | 5710626080847 | 141.121 | 118.248 | 1200 | 800 | 755 | MM | 84137021 | DE |  | 1 | A | 0,52
97901084 | MD.12.1.4 1x230V | DB | 5806 | 5710626080847 | 141.121 | 118.248 | 1200 | 800 | 755 | MM | 84137021 | DE |  | 1 | A | 0,52
97901085 | MD.12.3.4 3x400V | DB | 5683 | 5710626080854 | 157.9 | 113.134 | 1200 | 800 | 695 | MM | 84137021 | DE |  | 1 | A | 0,52
97901085 | MD.12.3.4 3x400V | DB | 5683 | 5710626080854 | 157.9 | 113.134 | 1200 | 800 | 695 | MM | 84137021 | DE |  | 1 | A | 0,52
97901086 | MD.15.1.4 1x230V | DB | 6125 | 5710626080861 | 141.249 | 118.412 | 1200 | 800 | 755 | MM | 84137021 | DE |  | 1 | A | 0,52
97901086 | MD.15.1.4 1x230V | DB | 6125 | 5710626080861 | 141.249 | 118.412 | 1200 | 800 | 755 | MM | 84137021 | DE |  | 1 | A | 0,52
97901087 | MD.15.3.4 3x400V | DB | 6002 | 5710626080878 | 136.099 | 113.262 | 1200 | 800 | 755 | MM | 84137021 | DE |  |  | A | 0,52
97901087 | MD.15.3.4 3x400V | DB | 6002 | 5710626080878 | 136.099 | 113.262 | 1200 | 800 | 755 | MM | 84137021 | DE |  |  | A | 0,52
97901088 | MD.22.3.4 3x400V | DB | 6519 | 5710626080885 | 142.881 | 120.044 | 1200 | 800 | 755 | MM | 84137021 | DE |  |  | A | 0,52
97901088 | MD.22.3.4 3x400V | DB | 6519 | 5710626080885 | 142.881 | 120.044 | 1200 | 800 | 755 | MM | 84137021 | DE |  |  | A | 0,52
97901090 | MD.24.3.2 3x400V | DB | 6839 | 5710626080908 | 148.647 | 125.81 | 1200 | 800 | 755 | MM | 84137021 | DE |  |  | A | 0,52
97901090 | MD.24.3.2 3x400V | DB | 6839 | 5710626080908 | 148.647 | 125.81 | 1200 | 800 | 755 | MM | 84137021 | DE |  |  | A | 0,52
97901092 | MD.32.3.2 3x400V | DB | 7134 | 5710626080922 | 148.679 | 125.842 | 1200 | 800 | 755 | MM | 84137021 | DE |  |  | A | 0,52
97901092 | MD.32.3.2 3x400V | DB | 7134 | 5710626080922 | 148.679 | 125.842 | 1200 | 800 | 755 | MM | 84137021 | DE |  |  | A | 0,52
97901094 | MD.38.3.2 3x400V | DB | 8118 | 5710626080946 | 148.737 | 125.9 | 1200 | 800 | 755 | MM | 84137021 | DE |  |  | A | 0,52
97901094 | MD.38.3.2 3x400V | DB | 8118 | 5710626080946 | 148.737 | 125.9 | 1200 | 800 | 755 | MM | 84137021 | DE |  |  | A | 0,52
97901096 | MD.12.1.4 1x230V 10M | DB | 6052 | 5710626080960 | 145.351 | 122.514 | 1200 | 800 | 755 | MM | 84137021 | DE |  |  | A | 0,52
97901096 | MD.12.1.4 1x230V 10M | DB | 6052 | 5710626080960 | 145.351 | 122.514 | 1200 | 800 | 755 | MM | 84137021 | DE |  |  | A | 0,52
97901097 | MD.12.3.4 3x400V 10M | DB | 5929 | 5710626080977 | 140.201 | 117.364 | 1200 | 800 | 755 | MM | 84137021 | DE |  |  | A | 0,52
97901097 | MD.12.3.4 3x400V 10M | DB | 5929 | 5710626080977 | 140.201 | 117.364 | 1200 | 800 | 755 | MM | 84137021 | DE |  |  | A | 0,52
97901098 | MD.15.1.4 1x230V 10M | DB | 6371 | 5710626080984 | 145.479 | 122.642 | 1200 | 800 | 755 | MM | 84137021 | DE |  |  | A | 0,52
97901098 | MD.15.1.4 1x230V 10M | DB | 6371 | 5710626080984 | 145.479 | 122.642 | 1200 | 800 | 755 | MM | 84137021 | DE |  |  | A | 0,52
97901099 | MD.15.3.4 3x400V 10M | DB | 6248 | 5710626080991 | 140.329 | 117.492 | 1200 | 800 | 755 | MM | 84137021 | DE |  |  | A | 0,52
97901099 | MD.15.3.4 3x400V 10M | DB | 6248 | 5710626080991 | 140.329 | 117.492 | 1200 | 800 | 755 | MM | 84137021 | DE |  |  | A | 0,52
97901100 | MD.22.3.4 3x400V 10M | DB | 6765 | 5710626081004 | 147.111 | 124.274 | 1200 | 800 | 755 | MM | 84137021 | DE |  |  | A | 0,52
97901100 | MD.22.3.4 3x400V 10M | DB | 6765 | 5710626081004 | 147.111 | 124.274 | 1200 | 800 | 755 | MM | 84137021 | DE |  |  | A | 0,52
97901101 | MD.24.3.2 3x400V 10M | DB | 7085 | 5710626081011 | 152.877 | 130.04 | 1200 | 800 | 755 | MM | 84137021 | DE |  |  | A | 0,52
97901101 | MD.24.3.2 3x400V 10M | DB | 7085 | 5710626081011 | 152.877 | 130.04 | 1200 | 800 | 755 | MM | 84137021 | DE |  |  | A | 0,52
97901102 | MD.32.3.2 3x400V 10M | DB | 7380 | 5710626081028 | 152.909 | 130.072 | 1200 | 800 | 755 | MM | 84137021 | DE |  |  | A | 0,52
97901102 | MD.32.3.2 3x400V 10M | DB | 7380 | 5710626081028 | 152.909 | 130.072 | 1200 | 800 | 755 | MM | 84137021 | DE |  |  | A | 0,52
97901103 | MD.38.3.2 3x400V 10M | DB | 8856 | 5710626081035 | 152.967 | 130.13 | 1200 | 800 | 755 | MM | 84137021 | DE |  |  | A | 0,52
97901103 | MD.38.3.2 3x400V 10M | DB | 8856 | 5710626081035 | 152.967 | 130.13 | 1200 | 800 | 755 | MM | 84137021 | DE |  |  | A | 0,52
97901104 | MLD.12.1.4 1x230V | DB | 8979 | 5710626081042 | 151.896 | 128.685 | 1200 | 800 | 900 | MM | 84137021 | DE |  |  | A | 0,52
97901104 | MLD.12.1.4 1x230V | DB | 8979 | 5710626081042 | 151.896 | 128.685 | 1200 | 800 | 900 | MM | 84137021 | DE |  |  | A | 0,52
97901105 | MLD.12.3.4 3x400V | DB | 8979 | 5710626081059 | 146.746 | 123.535 | 1200 | 800 | 900 | MM | 84137021 | DE |  |  | A | 0,52
97901105 | MLD.12.3.4 3x400V | DB | 8979 | 5710626081059 | 146.746 | 123.535 | 1200 | 800 | 900 | MM | 84137021 | DE |  |  | A | 0,52
97901106 | MLD.15.1.4 1x230V | DB | 9471 | 5710626081066 | 152.024 | 128.813 | 1200 | 800 | 900 | MM | 84137021 | DE |  |  | A | 0,52
97901106 | MLD.15.1.4 1x230V | DB | 9471 | 5710626081066 | 152.024 | 128.813 | 1200 | 800 | 900 | MM | 84137021 | DE |  |  | A | 0,52
97901107 | MLD.15.3.4 3x400V | DB | 9471 | 5710626081073 | 146.874 | 123.663 | 1200 | 800 | 900 | MM | 84137021 | DE |  |  | A | 0,52
97901107 | MLD.15.3.4 3x400V | DB | 9471 | 5710626081073 | 146.874 | 123.663 | 1200 | 800 | 900 | MM | 84137021 | DE |  |  | A | 0,52
97901108 | MLD.22.3.4 3x400V | DB | 9717 | 5710626081080 | 153.656 | 130.445 | 1200 | 800 | 900 | MM | 84137021 | DE |  |  | A | 0,52
97901108 | MLD.22.3.4 3x400V | DB | 9717 | 5710626081080 | 153.656 | 130.445 | 1200 | 800 | 900 | MM | 84137021 | DE |  |  | A | 0,52
97901110 | MLD.24.3.2 3x400V | DB | 9963 | 5710626081103 | 159.422 | 136.211 | 1200 | 800 | 900 | MM | 84137021 | DE |  |  | A | 0,52
97901110 | MLD.24.3.2 3x400V | DB | 9963 | 5710626081103 | 159.422 | 136.211 | 1200 | 800 | 900 | MM | 84137021 | DE |  |  | A | 0,52
97901112 | MLD.32.3.2 3x400V | DB | 10209 | 5710626081127 | 159.454 | 136.243 | 1200 | 800 | 900 | MM | 84137021 | DE |  |  | A | 0,52
97901112 | MLD.32.3.2 3x400V | DB | 10209 | 5710626081127 | 159.454 | 136.243 | 1200 | 800 | 900 | MM | 84137021 | DE |  |  | A | 0,52
97901114 | MLD.38.3.2 3x400V | DB | 10701 | 5710626081141 | 159.512 | 136.301 | 1200 | 800 | 900 | MM | 84137021 | DE |  |  | A | 0,52
97901114 | MLD.38.3.2 3x400V | DB | 10701 | 5710626081141 | 159.512 | 136.301 | 1200 | 800 | 900 | MM | 84137021 | DE |  |  | A | 0,52
97901116 | MLD.12.1.4 1x230V 10M | DB | 9225 | 5710626081165 | 156.126 | 132.915 | 1200 | 800 | 900 | MM | 84137021 | DE |  |  | A | 0,52
97901116 | MLD.12.1.4 1x230V 10M | DB | 9225 | 5710626081165 | 156.126 | 132.915 | 1200 | 800 | 900 | MM | 84137021 | DE |  |  | A | 0,52
97901117 | MLD.12.3.4 3x400V 10M | DB | 9225 | 5710626081172 | 150.976 | 127.765 | 1200 | 800 | 900 | MM | 84137021 | DE |  |  | A | 0,52
97901117 | MLD.12.3.4 3x400V 10M | DB | 9225 | 5710626081172 | 150.976 | 127.765 | 1200 | 800 | 900 | MM | 84137021 | DE |  |  | A | 0,52
97901118 | MLD.15.1.4 1x230V 10M | DB | 9717 | 5710626081189 | 156.254 | 133.043 | 1200 | 800 | 900 | MM | 84137021 | DE |  |  | A | 0,52
97901118 | MLD.15.1.4 1x230V 10M | DB | 9717 | 5710626081189 | 156.254 | 133.043 | 1200 | 800 | 900 | MM | 84137021 | DE |  |  | A | 0,52
97901119 | MLD.15.3.4 3x400V 10M | DB | 9717 | 5710626081196 | 151.104 | 127.893 | 1200 | 800 | 900 | MM | 84137021 | DE |  |  | A | 0,52
97901119 | MLD.15.3.4 3x400V 10M | DB | 9717 | 5710626081196 | 151.104 | 127.893 | 1200 | 800 | 900 | MM | 84137021 | DE |  |  | A | 0,52
97901120 | MLD.22.3.4 3x400V 10M | DB | 9963 | 5710626081202 | 157.886 | 134.675 | 1200 | 800 | 900 | MM | 84137021 | DE |  |  | A | 0,52
97901120 | MLD.22.3.4 3x400V 10M | DB | 9963 | 5710626081202 | 157.886 | 134.675 | 1200 | 800 | 900 | MM | 84137021 | DE |  |  | A | 0,52
97901121 | MLD.24.3.2 3x400V 10M | DB | 10209 | 5710626081219 | 163.652 | 140.441 | 1200 | 800 | 900 | MM | 84137021 | DE |  |  | A | 0,52
97901121 | MLD.24.3.2 3x400V 10M | DB | 10209 | 5710626081219 | 163.652 | 140.441 | 1200 | 800 | 900 | MM | 84137021 | DE |  |  | A | 0,52
97901122 | MLD.32.3.2 3x400V 10M | DB | 10455 | 5710626081226 | 163.684 | 140.473 | 1200 | 800 | 900 | MM | 84137021 | DE |  |  | A | 0,52
97901122 | MLD.32.3.2 3x400V 10M | DB | 10455 | 5710626081226 | 163.684 | 140.473 | 1200 | 800 | 900 | MM | 84137021 | DE |  |  | A | 0,52
97901123 | MLD.38.3.2 3x400V 10M | DB | 10947 | 5710626081233 | 163.742 | 140.531 | 1200 | 800 | 900 | MM | 84137021 | DE |  |  | A | 0,52
97901123 | MLD.38.3.2 3x400V 10M | DB | 10947 | 5710626081233 | 163.742 | 140.531 | 1200 | 800 | 900 | MM | 84137021 | DE |  |  | A | 0,52
97901124 | MOG.09.1.2 1x230V | DB | 5043 | 5710626081240 | 92.62 | 69.195 | 1200 | 800 | 800 | MM | 84137021 | DE |  |  | A | 0,52
97901124 | MOG.09.1.2 1x230V | DB | 5043 | 5710626081240 | 92.62 | 69.195 | 1200 | 800 | 800 | MM | 84137021 | DE |  |  | A | 0,52
97901125 | MOG.09.3.2 3x400V | DB | 4428 | 5710626081257 | 92.62 | 69.195 | 1200 | 800 | 800 | MM | 84137021 | DE |  |  | A | 0,52
97901125 | MOG.09.3.2 3x400V | DB | 4428 | 5710626081257 | 92.62 | 69.195 | 1200 | 800 | 800 | MM | 84137021 | DE |  |  | A | 0,52
97901126 | MOG.12.1.2 1x230V | DB | 5535 | 5710626081264 | 92.62 | 69.195 | 1200 | 800 | 800 | MM | 84137021 | DE |  |  | A | 0,52
97901126 | MOG.12.1.2 1x230V | DB | 5535 | 5710626081264 | 92.62 | 69.195 | 1200 | 800 | 800 | MM | 84137021 | DE |  |  | A | 0,52
97901127 | MOG.12.3.2 3x400V | DB | 4797 | 5710626081271 | 92.82 | 69.395 | 1200 | 800 | 800 | MM | 84137021 | DE |  |  | A | 0,52
97901127 | MOG.12.3.2 3x400V | DB | 4797 | 5710626081271 | 92.82 | 69.395 | 1200 | 800 | 800 | MM | 84137021 | DE |  |  | A | 0,52
97901128 | MOG.15.3.2 3x400V | DB | 5043 | 5710626081288 | 92.82 | 69.395 | 1200 | 800 | 800 | MM | 84137021 | DE |  |  | A | 0,52
97901128 | MOG.15.3.2 3x400V | DB | 5043 | 5710626081288 | 92.82 | 69.395 | 1200 | 800 | 800 | MM | 84137021 | DE |  |  | A | 0,52
97901130 | MOG.26.3.2 3x400V | DB | 5904 | 5710626081301 | 111.92 | 88.495 | 1200 | 800 | 800 | MM | 84137021 | DE |  |  | A | 0,52
97901130 | MOG.26.3.2 3x400V | DB | 5904 | 5710626081301 | 111.92 | 88.495 | 1200 | 800 | 800 | MM | 84137021 | DE |  |  | A | 0,52
97901132 | MOG.31.3.2 3x400V | DB | 6273 | 5710626081325 | 119.82 | 96.395 | 1200 | 800 | 800 | MM | 84137021 | DE |  |  | A | 0,52
97901132 | MOG.31.3.2 3x400V | DB | 6273 | 5710626081325 | 119.82 | 96.395 | 1200 | 800 | 800 | MM | 84137021 | DE |  |  | A | 0,52
97901134 | MOG.40.3.2 3x400V | DB | 6642 | 5710626081349 | 120.12 | 96.695 | 1200 | 800 | 800 | MM | 84137021 | DE |  |  | A | 0,52
97901134 | MOG.40.3.2 3x400V | DB | 6642 | 5710626081349 | 120.12 | 96.695 | 1200 | 800 | 800 | MM | 84137021 | DE |  |  | A | 0,52
97901137 | MDG.09.3.2 3x400V | DB | 8856 | 5710626081370 | 135.17 | 111.745 | 1200 | 800 | 800 | MM | 84137021 | DE |  |  | A | 0,52
97901137 | MDG.09.3.2 3x400V | DB | 8856 | 5710626081370 | 135.17 | 111.745 | 1200 | 800 | 800 | MM | 84137021 | DE |  |  | A | 0,52
97901139 | MDG.12.3.2 3x400V | DB | 9102 | 5710626081394 | 135.57 | 112.145 | 1200 | 800 | 800 | MM | 84137021 | DE |  |  | A | 0,52
97901139 | MDG.12.3.2 3x400V | DB | 9102 | 5710626081394 | 135.57 | 112.145 | 1200 | 800 | 800 | MM | 84137021 | DE |  |  | A | 0,52
97901140 | MDG.15.3.2 3x400V | DB | 9225 | 5710626081400 | 135.57 | 112.124 | 1200 | 800 | 800 | MM | 84137021 | DE |  |  | A | 0,52
97901140 | MDG.15.3.2 3x400V | DB | 9225 | 5710626081400 | 135.57 | 112.124 | 1200 | 800 | 800 | MM | 84137021 | DE |  |  | A | 0,52
97901142 | MDG.26.3.2 3x400V | DB | 10209 | 5710626081424 | 173.77 | 150.345 | 1200 | 800 | 800 | MM | 84137021 | DE |  |  | A | 0,52
97901142 | MDG.26.3.2 3x400V | DB | 10209 | 5710626081424 | 173.77 | 150.345 | 1200 | 800 | 800 | MM | 84137021 | DE |  |  | A | 0,52
97901144 | MDG.31.3.2 3x400V | DB | 10947 | 5710626081448 | 189.57 | 166.145 | 1200 | 800 | 800 | MM | 84137021 | DE |  |  | A | 0,52
97901144 | MDG.31.3.2 3x400V | DB | 10947 | 5710626081448 | 189.57 | 166.145 | 1200 | 800 | 800 | MM | 84137021 | DE |  |  | A | 0,52
97901146 | MDG.40.3.2 3x400V | DB | 11685 | 5710626081462 | 190.17 | 166.745 | 1200 | 800 | 800 | MM | 84137021 | DE |  |  | A | 0,52
97901146 | MDG.40.3.2 3x400V | DB | 11685 | 5710626081462 | 190.17 | 166.745 | 1200 | 800 | 800 | MM | 84137021 | DE |  |  | A | 0,52
97906688 | Boiler Kit 3 Way: Alpha2 25-60 180 | DD | 822 | 5710626166985 | 8 | 8 |  |  |  |  | 85030099 | GB |  |  | A
97916749 | COMFORT UP 15-14 BXA PM 1x230V 50Hz | DF | 445 | 5710626363742 | 1.28 | 1.175 | 198 | 131 | 99 | MM | 84137030 | DE | 360 | 36 | A | 0,42
97916757 | COMFORT UP 15-14 BA PM 1x230V 50Hz | DF | 394 | 5710626363506 | 1.08 | 0.975 | 198 | 131 | 99 | MM | 84137030 | DE | 360 | 36 | A | 0,42
97916771 | COMFORT UP 15-14 B PM 1x230V 50Hz | DF | 240 | 5710626363766 | 1.04 | 0.935 | 198 | 131 | 99 | MM | 84137030 | DE | 360 | 36 | A | 0,42
97916772 | COMFORT UP 15-14 BX PM 1x230V 50Hz | DF | 294 | 5710626363773 | 1.24 | 1.135 | 198 | 131 | 99 | MM | 84137030 | DE | 360 | 36 | A | 0,42
97936156 | Conlift1 1x230V 50Hz | DB | 191 | 5710626733828 | 4.3 | 4.1 | 290 | 245 | 202 | MM | 84137021 | CN | 48 | 12 | A | 0,42
97936176 | pH+ box (pro dodatečnou instalaci) | AD | 114 | 5710626733958 | 2.999 | 2.69 | 277 | 180 | 225 | MM | 85030099 | CN | 64 | 16 | N
97936177 | Prodloužení hadice, 6 m | AD | 45 | 5710626733965 | 0.492 | 0.4 | 200 | 200 | 100 | MM | 39172390 | CN |  |  | N
97936178 | Balení granulátu pro doplnění neutralizační jednotky stanice Conlift2 pH+ (4 x 1,4 kg) | AD | 133 | 5710626733972 | 6.04 | 6 | 360 | 290 | 60 | MM | 85030099 | CN |  |  | N
97936209 | PCB alarm pro Conlift2 | AD | 91 | 5710626734269 | 0.009 | 0.006 | 50 | 50 | 50 | MM | 85319000 | CN |  |  | N
98059587 | Ventilation valve, 2way Sololift2 | AD | 121 | 5710628283017 | 1.2 | 1.2 |  |  |  |  | 39174000 | DE |  |  | N
98059594 | Spare, ventilation filter | AD | 92 | 5710628283086 | 0.05 | 0.035 | 50 | 50 | 50 | MM | 85030099 | DE |  |  | N
98059596 | Ventilation valve, 2way Multilift | AD | 182 | 5710628283109 | 0.465 | 0.416 | 588 | 237 | 156 | MM | 84813099 | DE |  |  | N
98059598 | Installation box, wall | AD | 213 | 5710628283222 | 2 | 1.9 | 250 | 250 | 150 | MM | 85030099 | DE |  |  | N
98079669 | Tube connection seal D50 cpl. | AD | 45 | 5700311213346 | 0.072 | 0.052 | 250 | 350 | 50 | MM | 40169300 | DE |  |  | N
98079681 | Inlet disk DN150 cpl. | AD | 153 | 5700311213353 | 2.326 | 1.729 | 370 | 370 | 181 | MM | 84139100 | DE |  |  | N
98079684 | Battery connector 9V - LC220 | AD | 19 | 5700311213384 | 0.1 | 0.003 | 100 | 100 | 20 | MM | 85030099 | DE |  |  | N
98085356 | Discharge pipe MOG 1 1/2" cpl. | AD | 774 | 5700311219218 | 5.686 | 4.806 | 46 | 32.5 | 16 | CM | 84139100 | DE |  |  | N
98085358 | Discharge pipe MDG 1 1/2" cpl. | AD | 1396 | 5700311219225 | 10.3 | 8.5 | 795 | 592 | 418 | MM | 84139100 | DE |  |  | N
98091786 | Acc., Insulation for ALPHA 130mm | AD | 20 | 5710628859083 | 0.146 | 0.032 | 185 | 185 | 97 | MM | 39211100 | DK |  |  | N
98091787 | Acc., Insulation for ALPHA 180mm | AD | 20 | 5710628859090 | 0.134 | 0.021 | 185 | 185 | 97 | MM | 39211100 | DK |  |  | N
98144467 | Pressure switch C3 | AD | 103 | 5711490426151 | 0.3 | 0.2 | 185 | 185 | 180 | MM | 84139100 | IT |  |  | N
98163259 | Set - SB 3-45 M + PM1 | DA | 810 | 5700311316153 | 11.6 | 10.6 |  |  |  |  | 84137029 | IT |  |  | A
98167923 | Kit, LC221.2.400.3.8 MPU cpl. MD1/V | AD | 1983 | 5711490780987 | 5.873 | 4.568 | 555 | 371 | 367 | MM | 85371098 | DE |  |  | A | 0,52
98293586 | PM 1 15 1x230V 50/60Hz GAS IT | DA | 98 | 5711492613115 | 1.65 | 0.89 | 190 | 190 | 230 | MM | 85371098 | IT |  |  | A | 0,42
98345671 | Kit, LC 221.2.400.3.14 SD MPU cpl. MD1/V | AD | 5950 | 5711493360827 | 22.964 | 20.964 | 592 | 389 | 328 | MM | 85371098 | DE |  |  | A | 0,52
98345680 | Kit, LC 221.2.400.3.6 MPU cpl. MD1/V | AD | 1917 | 5711493361015 | 5.771 | 4.565 | 592 | 297 | 218 | MM | 85371098 | DE |  |  | A | 0,52
98374679 | CMBE1-44 I-U-C-D-D-A 1x200-240V 50/60 Hz | DA | 1923 | 5711493909194 | 26.268 | 15.892 | 600 | 400 | 662 | MM | 84137075 | HU | 2 | 2 | A | 0,52
98374693 | CMBE3-62 I-U-C-D-D-A 1x200-240V 50/60 Hz | DA | 2312 | 5711493909330 | 26.982 | 16.941 | 600 | 400 | 702 | MM | 84137075 | HU | 2 | 2 | A | 0,52
98374694 | CMBE3-93 I-U-C-D-D-A 1x200-240V 50/60 Hz | DA | 2544 | 5711493909347 | 29.488 | 19.112 | 600 | 400 | 662 | MM | 84137075 | HU | 2 | 2 | A | 0,52
98374696 | CMBE5-62 I-U-C-D-D-B 1x200-240V 50/60 Hz | DA | 3372 | 5711493909361 | 29.242 | 19.201 | 600 | 400 | 702 | MM | 84137075 | HU | 2 | 2 | A | 0,52
98374697 | CMBE 1-44 I-U-C-C-D-A 1x220-240V 50/60 Hz | DA | 1923 | 5711493909378 | 26.5 | 16.012 | 600 | 400 | 662 | MM | 84137075 | HU | 2 | 2 | A | 0,52
98374701 | CMBE 3-62 I-U-C-C-D-A 1x220-240V 50/60 Hz | DA | 2312 | 5711493909415 | 27.154 | 17.061 | 600 | 400 | 702 | MM | 84137075 | HU | 2 | 2 | A | 0,52
98374702 | CMBE 3-93 I-U-C-C-D-A 1x220-240V 50/60 Hz | DA | 2544 | 5711493909422 | 29.72 | 19.232 | 600 | 400 | 662 | MM | 84137075 | HU | 2 | 2 | A | 0,52
98374704 | CMBE 5-62 I-U-C-C-D-A 1x220-240V 50/60 Hz | DA | 3372 | 5711493909446 | 29.81 | 19.322 | 600 | 400 | 662 | MM | 84137075 | HU | 2 | 2 | A | 0,52
98382190 | CMBE10-54 I-U-C-D-D-C 1x200-240V 50/60Hz | DA | 3759 | 5711494037926 | 31.981 | 21.752 | 600 | 400 | 662 | MM | 84137075 | HU | 2 | 2 | A | 0,52
98382202 | CMBE 10-54 I-U-A-C-D-B 1x220-240V 50/60Hz | DA | 3759 | 5711494037940 | 32.213 | 21.872 | 600 | 400 | 662 | MM | 84137075 | HU | 2 | 2 | A | 0,52
98453506 | Hydro Solo-E CRE 1-4 U8 A-A-A-D-A | DA | 2961 | 5711495308957 | 45.983 | 37.54 | 830 | 430 | 1010 | MM | 84137075 | DE |  |  | A | 0,52
98453507 | Hydro Solo E CRE 1-13 1x200-240V | DA | 3634 | 5711495308964 | 50.863 | 42.138 | 830 | 430 | 1010 | MM | 84137075 | DE |  |  | A | 0,52
98453508 | Hydro Solo-E CRE 1-17 U8 A-A-A-D-A | DA | 4762 | 5711495308971 | 51 | 48 |  |  |  |  | 84137075 | DE |  |  | A
98453509 | Hydro Solo-E CRE 3-5 U8 A-A-A-D-A | DA | 3175 | 5711495308988 | 47.233 | 38.508 | 830 | 430 | 1010 | MM | 84137075 | DE |  |  | A | 0,52
98453510 | Hydro Solo E CRE 3-8 1x200-240V | DA | 3425 | 5711495308995 | 49.45 | 40.88 | 830 | 430 | 1010 | MM | 84137075 | DE |  |  | A | 0,52
98453511 | Hydro Solo-E CRE 5-2 U8 A-A-A-D-A | DA | 2976 | 5711495309008 | 40 | 31 | 830 | 430 | 1010 | MM | 84137075 | DE |  |  | A | 0,52
98453512 | Hydro Solo E CRE 5-5 1x200-240V | DA | 3682 | 5711495309312 | 52 | 43 | 830 | 430 | 1010 | MM | 84137075 | DE |  |  | A | 0,52
98453513 | Hydro Solo E CRE 5-9 3x400V | DA | 4549 | 5711495309329 | 57 | 48 | 830 | 430 | 1010 | MM | 84137075 | DE |  |  | A | 0,52
98453519 | Hydro Solo-E CRE 10-1 U8 A-A-A-D-A | DA | 3290 | 5711495309381 | 53 | 44 | 1200 | 430 | 1200 | MM | 84137075 | DE |  |  | A | 0,52
98453520 | Hydro Solo E CRE 10-3 3x400V | DA | 4718 | 5711495309398 | 61 | 52.1 | 1200 | 430 | 1200 | MM | 84137075 | DE |  |  | A | 0,52
98453542 | Hydro Solo-E CRE 3-4 U8 A-A-A-D-A | DA | 3005 | 5711495309244 | 46.21 | 37.26 | 830 | 430 | 1010 | MM | 84137075 | DE |  |  | A | 0,52
98453543 | Hydro Solo E CRE 3-11 1x200-240V | DA | 3895 | 5711495309251 | 44 | 35 | 830 | 430 | 1010 | MM | 84137075 | DE |  |  | A | 0,52
98453544 | Hydro Solo-E CRE 3-15 U2 A-A-A-D-A | DA | 5309 | 5711495309268 | 57.831 | 49.106 | 830 | 430 | 1010 | MM | 84137075 | DE |  |  | A | 0,52
98453546 | Hydro Solo E CRE 1-9 1x200-240V | DA | 3280 | 5711495309282 | 50 | 41 | 830 | 430 | 1010 | MM | 84137075 | DE |  |  | A | 0,52
98455601 | CONLIFT1 LS | DB | 118 | 5711495351540 | 4.1 | 3.5 | 290 | 245 | 202 | MM | 84137021 | CN | 48 | 12 | A | 0,42
98478540 | Hydro Solo-E CRE 3-8 U8 A-A-A-Y-A | DA | 3932 | 5711495771539 | 53.178 | 35.178 | 850 | 750 | 1125 | MM | 84137075 | IT |  |  | A | 0,52
98478545 | Hydro Solo-E CRE 5-5 U8 A-A-A-Y-A | DA | 4119 | 5711495771584 | 55.728 | 37.728 | 850 | 750 | 1125 | MM | 84137075 | IT |  |  | A | 0,52
98478546 | Hydro Solo-E CRE 5-9 U2 A-A-A-Y-A | DA | 4971 | 5711495771591 | 61.158 | 43.158 | 850 | 750 | 1125 | MM | 84137075 | IT |  |  | A | 0,52
98478550 | Hydro Solo-E CRE 10-3 U2 A-A-A-Y-A | DA | 5154 | 5711495771638 | 74.506 | 54.506 | 1200 | 800 | 1210 | MM | 84137075 | IT |  |  | A | 0,52
98488802 | Hydro Solo-E CRE 1-6 U8 A-A-A-Y-A | DA | 3593 | 5711495986988 | 50.828 | 32.828 | 850 | 750 | 1125 | MM | 84137075 | IT |  |  | A | 0,52
98495005 | RWH Control package 0-12 m3 | DA | 5777 | 5711496110177 | 46.1 | 46 |  |  |  |  | 85371098 | GB |  |  | A
98495006 | RWH Control package 0-24 m3 | DA | 6547 | 5711496110184 | 46.1 | 46 |  |  |  |  | 85371098 | GB |  |  | A
98507565 | CMB-SP 3-37 I-C-A-C-A-A 1x220-240V 50Hz | DA | 887 | 5711496303463 | 20.655 | 15.224 | 461 | 270 | 395 | MM | 84137075 | HU | 12 | 6 | A | 0,42
98507575 | CMB-SP 3-47 I-C-A-D-B-A | DA | 981 | 5711496303562 | 22.51 | 14.46 | 600 | 400 | 560 | MM | 84137075 |  |  |  | A | 0,52
98548109 | CMBE1-44 I-U-C-E-D-E 1x200-240V 50/60 Hz | DA | 2883 | 5711496977466 | 25.569 | 15.774 | 600 | 400 | 662 | MM | 84137075 | US | 1 | 1 | A | 0,52
98562862 | SCALA2 3-45 AKCCDE 1x200-240V 50/60Hz | DA | 914 | 5711497234216 | 12.15 | 9.498 | 469 | 252 | 363 | MM | 84137075 | RS | 14 | 7 | A | 0,42
98562865 | SCALA2 3-45 AKCDDE 1x200-240V 50/60Hz | DA | 914 | 5711497234247 | 12.15 | 9.448 | 469 | 252 | 363 | MM | 84137075 | RS | 14 | 7 | A | 0,42
98563698 | CMBE1-44 I-U-C-C-G-A 1x220-240V 50/60 Hz | DA | 2117 | 5711497247414 | 26.557 | 17.897 | 615 | 535 | 616 | MM | 84137075 | DE | 2 | 2 | A | 0,52
98563704 | CMBE1-99 I-U-C-C-G-A 1x220-240V 50/60 Hz | DA | 2541 | 5711497247537 | 31.357 | 23.157 | 612 | 516 | 526 | MM | 84137075 | DE | 1 |  | A | 0,52
98563709 | CMBE3-62 I-U-C-C-G-A 1x200-240V 50/60 Hz | DA | 2506 | 5711497247605 | 27.607 | 18.947 | 615 | 535 | 616 | MM | 84137075 | DE | 2 | 2 | A | 0,52
98563722 | CMBE3-93 I-U-C-C-G-A 1x220-240V 50/60 Hz | DA | 2738 | 5711497247636 | 29.777 | 21.117 | 615 | 535 | 616 | MM | 84137075 | DE | 2 | 2 | A | 0,52
98563725 | CMBE5-31 I-U-C-C-G-B 1x200-240V 50/60 Hz | DA | 3334 | 5711497247674 | 26.367 | 18.167 | 612 | 516 | 526 | MM | 84137075 | DE | 1 |  | A | 0,52
98563727 | CMBE5-62 I-U-C-C-G-B 1x220-240V 50/60 Hz | DA | 3566 | 5711497247704 | 30.967 | 22.307 | 615 | 535 | 616 | MM | 84137075 | DE | 2 | 2 | A | 0,52
98563731 | CMBE10-54 I-U-C-C-G-C 1x220-240V 50/60Hz | DA | 3952 | 5711497247858 | 32.772 | 24.112 | 615 | 535 | 616 | MM | 84137075 | DE | 1 | 1 | A | 0,52
98601166 | Hydro Solo-E CRE 10-2 U8 A-A-A-D-A | DA | 4202 | 5711498000728 | 65.083 | 56.116 | 1200 | 430 | 1200 | MM | 84137075 | DE |  |  | A | 0,52
98622990 | Sololift2 D-2 60Hz | DB | 581 | 5711498406032 | 6.25 | 4.74 | 392 | 238 | 236 | MM | 84137021 | RS | 40 | 10 | A | 0,42
98622991 | Sololift2 C-3 Biral 0547773310 | DB | 836 | 5711498406049 | 9.3 | 7.6 | 440 | 195 | 417 | MM | 84137021 | RS | 18 | 9 | A | 0,42
98624419 | Unilift CC5 - AG1 220-240/50 5m SCH | DC | 326 | 5711498430778 | 5.425 | 4.665 | 235 | 195 | 460 | MM | 84137021 | HU | 40 | 20 | A | 0,42
98624463 | Unilift CC7 - AG1 220-240/50 10m SCH | DC | 373 | 5711498431317 | 6.18 | 5.42 | 235 | 195 | 460 | MM | 84137021 | HU | 40 | 20 | A | 0,42
98624464 | Unilift CC7 - A1 HG 220-240/50 10m SCH | DC | 470 | 5711498431324 | 6.18 | 5.42 | 235 | 195 | 460 | MM | 84137021 | HU | 40 | 20 | A | 0,42
98624465 | Unilift CC9 - AG1 220-240/50 10m SCH | DC | 478 | 5711498431331 | 7.705 | 6.945 | 235 | 195 | 460 | MM | 84137021 | HU | 40 | 20 | A | 0,42
98624466 | Unilift CC9 - A1 HG 220-240/50 10m SCH | DC | 576 | 5711498431348 | 7.705 | 6.945 | 235 | 195 | 460 | MM | 84137021 | HU | 40 | 20 | A | 0,42
98650784 | Van Marcke Pump Group 2 Way: Alpha 1 | DD | 540 | 5711498920897 | 7 | 7 |  |  |  |  | 84137081 | GB |  |  | A
98653925 | Manifold 3 heating circuits | DD | 480 | 5711498982093 | 7.5 | 6.5 |  |  |  |  | 84139100 | IT |  |  | N
98654099 | Manifold 3 heating circuits w separator | DD | 843 | 5711498984356 | 8.5 | 7.5 |  |  |  |  | 84139100 | IT |  |  | N
98661725 | RCME with IO351B SPO | DA | 14231 | 5711499132046 | 169 | 138 |  |  |  |  | 84137075 | GB |  |  | A
98661727 | RCME CME5-4 50Hz w/o IO351B SPO | DA | 13018 | 5711499132077 | 169 | 138 | 620 | 620 | 1000 | MM | 84137075 | GB | 1 | 1 | A | 0,52
98684753 | Tube support air | AD | 10 | 5711499590853 | 0.256 | 0.256 |  |  |  |  | 39269097 | DE |  |  | N
98709179 | Guide arm for floater, Unilift CC | AD | 60 | 5712600265707 | 0.264 | 0.164 | 20 | 20 | 10 | CM | 39269097 | IT |  |  | N
98762140 | RCME with IO351B SB | DA | 13461 | 5711499906005 | 169 | 138 | 620 | 600 | 1000 | MM | 84139100 | GB |  |  | A | 0,52
98769669 | Hydro Solo E CRE 1-6 1x200-240V | DA | 3088 | 5712601138000 | 40 | 31 | 830 | 430 | 1010 | MM | 84137075 | DE |  |  | A | 0,52
98971365 | Sensor, hydrostatic M/MD cpl. | AD | 687 | 5712604464489 | 3.001 | 3.001 | 794 | 196 | 311 | MM | 90261029 | DK |  |  | N
98989297 | ALPHA Solar 25-145 180 1x230V 9H | DD | 568 | 5712604776643 | 2.459 | 2.272 | 197 | 114 | 187 | MM | 84137030 | DK | 210 | 42 | A | 0,42
98989298 | ALPHA Solar 15-75 130 1x230V 9H | DD | 511 | 5712604776650 | 2.108 | 2.01 | 197 | 114 | 187 | MM | 84137030 | DK | 210 | 42 | A | 0,42
98989299 | ALPHA Solar 25-75 130 1x230V 9H | DD | 530 | 5712604776667 | 2.22 | 2.033 | 197 | 114 | 187 | MM | 84137030 | DK | 210 | 42 | A | 0,42
98989300 | ALPHA Solar 25-75 180 1x230V 9H | DD | 530 | 5712604776674 | 2.368 | 2.181 | 197 | 114 | 187 | MM | 84137030 | DK | 210 | 42 | A | 0,42
98996774 | Set LC 220.1.400.3.4 UNO | AD | 891 | 5712604910986 | 4.192 | 2.736 | 592 | 297 | 218 | MM | 85371098 | DE |  |  | A | 0,52
98996775 | Set LC 220.1.230.1.10 UNO | AD | 853 | 5712604910993 | 3.942 | 2.482 | 592 | 297 | 218 | MM | 85371098 | DE |  |  | A | 0,52
98996776 | Set LC 221.1.230.1.10.30/150 UNO | AD | 1400 | 5712604911006 | 6.623 | 4.687 | 592 | 297 | 218 | MM | 85371098 |  |  |  | A | 0,52
98996778 | Set LC 221.1.230.1.10 UNO | AD | 1006 | 5712604911129 | 5.424 | 3.488 | 592 | 297 | 218 | MM | 85371098 | DE |  |  | A | 0,52
98996779 | Set LC 221.1.400.3.4 UNO | AD | 1069 | 5712604911136 | 5.673 | 3.737 | 592 | 297 | 218 | MM | 85371098 | DE |  |  | A | 0,52
98996780 | Set LC 221.1.400.3.4 MPU UNO | AD | 1375 | 5712604911143 | 6.623 | 4.687 | 592 | 297 | 218 | MM | 84818069 | DE |  |  | A | 0,52
98996793 | Set LC 221.2.230.1.8 DUO | AD | 1171 | 5712604911174 | 5.625 | 3.689 | 592 | 297 | 218 | MM | 85371098 | DE |  |  | A | 0,52
98996794 | Set LC 221.2.400.3.4 DUO | AD | 1248 | 5712604911181 | 5.823 | 3.887 | 592 | 297 | 218 | MM | 85371098 | DE |  |  | A | 0,52
98996795 | Set LC 221.2.400.3.4 MPU DUO | AD | 1579 | 5712604911198 | 7.523 | 5.587 | 592 | 297 | 218 | MM | 85371098 | DE |  |  | A | 0,52
98996797 | Set LC 221.2.400.3.8 MPU DUO | AD | 1731 | 5712604911211 | 7.523 | 5.587 | 592 | 297 | 218 | MM | 84139100 | DE |  |  | A | 0,52
98997239 | Kit 2" dischargepipe cpl. Unolift | AD | 255 | 5712604920541 | 2.658 | 2.108 | 370 | 247 | 180 | MM | 84139100 | FR |  |  | N
98997240 | Kit 1 1/2" dischargepipe Duolift 270l | AD | 484 | 5712604920558 | 7.297 | 5.71 | 370 | 247 | 360 | MM | 84139100 | FR |  |  | N
98997262 | Kit 2" cpl. dischargepipe Duolift 270l | AD | 611 | 5712604920572 | 7.628 | 6.311 | 370 | 247 | 360 | MM | 84139100 | FR |  |  | N
99017729 | DUOLIFT.540.40.SEG tank incl.pipe set | DB | 1949 | 5712605175131 | 42.9 | 41.858 | 1200 | 800 | 900 | MM | 84137021 | FR |  |  | N
99017735 | DUOLIFT.540.50.APB tank incl.pipe set | DB | 1583 | 5712605175278 | 40.5 | 39.46 | 1200 | 800 | 900 | MM | 84137021 | FR |  |  | N
99017759 | DUOLIFT.270.AP50B.50.11.3 | DB | 3654 | 5712605175865 | 58.4 | 52.389 | 1200 | 800 | 900 | MM | 84137021 | FR |  |  | A | 0,52
99017759 | DUOLIFT.270.AP50B.50.11.3 | DB | 3654 | 5712605175865 | 58.4 | 52.389 | 1200 | 800 | 900 | MM | 84137021 | FR |  |  | A | 0,52
99017760 | UNOLIFT.270.AP50B.50.11.1 | DB | 2020 | 5712605175872 | 42.2 | 38.8 | 1200 | 800 | 900 | MM | 84137021 | FR |  |  | A | 0,52
99017760 | UNOLIFT.270.AP50B.50.11.1 | DB | 2020 | 5712605175872 | 42.2 | 38.8 | 1200 | 800 | 900 | MM | 84137021 | FR |  |  | A | 0,52
99017761 | DUOLIFT.270.AP50B.50.15.3 | DB | 4263 | 5712605175889 | 60.4 | 53.489 | 1200 | 800 | 900 | MM | 84137021 | FR |  |  | A | 0,52
99017761 | DUOLIFT.270.AP50B.50.15.3 | DB | 4263 | 5712605175889 | 60.4 | 53.489 | 1200 | 800 | 900 | MM | 84137021 | FR |  |  | A | 0,52
99017762 | DUOLIFT.270.AP35B.50.08.3 | DB | 3289 | 5712605175896 | 53.9 | 48.735 | 1200 | 800 | 900 | MM | 84137021 | FR |  |  | A | 0,52
99017762 | DUOLIFT.270.AP35B.50.08.3 | DB | 3289 | 5712605175896 | 53.9 | 48.735 | 1200 | 800 | 900 | MM | 84137021 | FR |  |  | A | 0,52
99027073 | SCALA2 3-45 AKCCDE 1x200-240V 50/60Hz | DA | 914 | 5712605354444 | 12.15 | 9.498 | 469 | 252 | 363 | MM | 84137075 | RS | 14 | 7 | A | 0,42
99045618 | Kit 1 1/2" dischargepipe cpl. Duolift KP | AD | 352 | 5712605704737 | 4.153 | 3.466 | 370 | 247 | 360 | MM | 84139100 | FR |  |  | N
99082696 | GT-U+ 100 PN10 | DA | 366 | 5712606401581 | 28.5 | 23 |  |  |  |  | 73102990 | CN |  |  | N
99082697 | GT-U+ 150 PN10 | DA | 547 | 5712606401598 | 38.5 | 32 |  |  |  |  | 73102990 | CN |  |  | N
99082698 | GT-U+ 200 PN10 | DA | 828 | 5712606401604 | 55.5 | 46 |  |  |  |  | 73102990 | CN |  |  | N
99082699 | GT-U+ 300 PN10 | DA | 1094 | 5712606401611 | 67 | 57 |  |  |  |  | 73102990 | CN |  |  | N
99082700 | GT-U+ 500 PN10 | DA | 1657 | 5712606401628 | 113 | 100 |  |  |  |  | 73102990 | CN |  |  | N
99082701 | GT-U+ 750 PN10 | DA | 2152 | 5712606401635 | 133 | 120 |  |  |  |  | 73102990 | CN |  |  | N
99082702 | GT-U+ 1000 PN10 | DA | 3653 | 5712606401642 | 184 | 167 | 2450 | 930 | 1010 | MM | 73102990 | CN |  |  | N
99082703 | GT-U+ 1500 PN10 | DA | 4757 | 5712606401659 | 278.5 | 256 | 1050 | 1200 | 2580 | MM | 73102990 | CN |  |  | N
99082704 | GT-U+ 2000 PN10 | DA | 8903 | 5712606401666 | 383 | 360 | 2600 | 1150 | 1400 | MM | 73102990 | CN |  |  | N
99082705 | GT-U+ 3000 PN10 | DA | 11410 | 5712606401673 | 524.5 | 485 |  |  |  |  | 73102990 | CN |  |  | N
99082707 | GT-U+ 150 PN16 | DA | 1219 | 5712606401697 | 50.5 | 44 |  |  |  |  | 73102990 | CN |  |  | N
99082708 | GT-U+ 200 PN16 | DA | 1338 | 5712606401703 | 70 | 60 | 700 | 700 | 1230 | MM | 73102990 | CN |  |  | N
99082709 | GT-U+ 300 PN16 | DA | 1376 | 5712606401710 | 84 | 74 |  |  |  |  | 73102990 | CN |  |  | N
99082710 | GT-U+ 500 PN16 | DA | 2390 | 5712606401727 | 172 | 159 |  |  |  |  | 73102990 | CN |  |  | N
99082711 | GT-U+ 750 PN16 | DA | 2791 | 5712606401734 | 199 | 186 | 1200 | 800 | 2000 | MM | 73102990 | CN |  |  | N
99082712 | GT-U+ 1000 PN16 | DA | 4640 | 5712606401741 | 273 | 256 | 850 | 850 | 2450 | MM | 73102990 | CN |  |  | N
99082713 | GT-U+ 1500 PN16 | DA | 6046 | 5712606401758 | 382.5 | 360 | 1000 | 2550 | 1050 | MM | 73102990 | CN |  |  | N
99082714 | GT-U+ 2000 PN16 | DA | 9378 | 5712606401765 | 592 | 569 |  |  |  |  | 73102990 | CN |  |  | N
99082715 | GT-U+ 3000 PN16 | DA | 14487 | 5712606401772 | 774.5 | 745 | 1140 | 3000 | 1400 | MM | 73102990 | CN |  |  | N
99082716 | GT-U+ 100 PN25 | DA | 1260 | 5712606401789 | 53.5 | 48 |  |  |  |  | 73102990 | CN |  |  | N
99082717 | GT-U+ 150 PN25 | DA | 1690 | 5712606401796 | 62.5 | 56 |  |  |  |  | 73102990 | CN |  |  | N
99082718 | GT-U+ 200 PN25 | DA | 2084 | 5712606401802 | 106.5 | 97 |  |  |  |  | 73102990 | CN |  |  | N
99082719 | GT-U+ 300 PN25 | DA | 2240 | 5712606401819 | 182 | 172 |  |  |  |  | 73102990 | CN |  |  | N
99082720 | GT-U+ 500 PN25 | DA | 3333 | 5712606401826 | 249 | 236 |  |  |  |  | 73102990 | CN |  |  | N
99082721 | GT-U+ 750 PN25 | DA | 4914 | 5712606401833 | 293 | 280 |  |  |  |  | 73102990 | CN |  |  | N
99082722 | GT-U+ 1000 PN25 | DA | 7086 | 5712606401840 | 418 | 401 | 850 | 850 | 2450 | MM | 73102990 | CN |  |  | N
99082723 | GT-U+ 1500 PN25 | DA | 8750 | 5712606401857 | 601.5 | 579 |  |  |  |  | 73102990 | CN |  |  | N
99082724 | GT-U+ 2000 PN25 | DA | 14157 | 5712606401864 | 853 | 828 |  |  |  |  | 73102990 | CN |  |  | N
99082725 | GT-U+ 3000 PN25 | DA | 21676 | 5712606401871 | 1105.5 | 1076 |  |  |  |  | 73102990 | CN |  |  | N
99144940 | DUOLIFT.270.AP35B.50.06.3 | DB | 2802 | 5712607586775 | 66.407 | 59.649 | 1200 | 800 | 900 | MM | 84137021 | FR |  |  | A | 0,52
99144940 | DUOLIFT.270.AP35B.50.06.3 | DB | 2802 | 5712607586775 | 66.407 | 59.649 | 1200 | 800 | 900 | MM | 84137021 | FR |  |  | A | 0,52
99150625 | Hydro Solo E CRE 15-2 U2 A-A-AD-A | DA | 5317 | 5712607692377 | 120 | 79 | 1200 | 430 | 1200 | MM | 84137075 | DE |  |  | A | 0,52
99150626 | Hydro Solo E CRE 15-3 U2 A-A-AD-A | DA | 6129 | 5712607692384 | 95 | 74 | 1200 | 430 | 1200 | MM | 84137075 | DE |  |  | A | 0,52
99150631 | Hydro Solo-E CRE 20-7 U2 A-A-A-D-AU | DA | 11208 | 5712607692438 | 145.946 | 137.021 | 1200 | 430 | 1200 | MM | 84137075 | DE |  |  | A | 0,52
99160550 | ALPHA1 L 15-40 130 1x230V 50Hz 6H | DD | 308 | 5712607862435 | 1.93 | 1.8 | 197 | 114 | 171 | MM | 84137030 | DK | 252 | 42 | A | 0,42
99160574 | ALPHA1 L 15-60 130 1x230V 50Hz 6H | DD | 355 | 5712607862589 | 1.94 | 1.81 | 197 | 114 | 171 | MM | 84137030 | DK | 252 | 42 | A | 0,42
99160575 | ALPHA1 L 20-40 130 1x230V 50Hz 6H | DD | 308 | 5712607862596 | 1.93 | 1.79 | 197 | 114 | 171 | MM | 84137030 | DK | 252 | 42 | A | 0,42
99160577 | ALPHA1 L 20-60 130 1x230V 50Hz 6H | DD | 355 | 5712607862619 | 1.93 | 1.79 | 197 | 114 | 171 | MM | 84137030 | DK | 252 | 42 | A | 0,42
99160578 | ALPHA1 L 25-40 130 1x230V 50Hz 6H | DD | 280 | 5712607862626 | 2.08 | 1.95 | 197 | 114 | 171 | MM | 84137030 | DK | 252 | 42 | A | 0,42
99160579 | ALPHA1 L 25-40 180 1x230V 50Hz 6H | DD | 281 | 5712607862633 | 2.2 | 2.06 | 197 | 114 | 171 | MM | 84137030 | DK | 252 | 42 | A | 0,42
99160583 | ALPHA1 L 25-60 130 1x230V 50Hz 6H | DD | 322 | 5712607862770 | 2.08 | 1.95 | 197 | 114 | 171 | MM | 84137030 | DK | 252 | 42 | A | 0,42
99160584 | ALPHA1 L 25-60 180 1x230V 50Hz 6H | DD | 322 | 5712607862787 | 2.2 | 2.06 | 197 | 114 | 171 | MM | 84137030 | DK | 252 | 42 | A | 0,42
99160587 | ALPHA1 L 32-40 180 1x230V 50Hz 6H | DD | 308 | 5712607862831 | 2.33 | 2.19 | 197 | 114 | 171 | MM | 84137030 | DK | 252 | 42 | A | 0,42
99160590 | ALPHA1 L 32-60 180 1x230V 50Hz 6H | DD | 339 | 5712607862879 | 2.33 | 2.19 | 197 | 114 | 171 | MM | 84137030 | DK | 252 | 42 | A | 0,42
99164407 | DD 18 PN10 G3/4 V GREY | DA | 80 | 5712607927424 | 3.1 | 2.8 | 280 | 280 | 418 | MM | 84798997 | PL |  |  | N
99164410 | DD 33 PN10 G3/4 V GREY | DA | 126 | 5712607927455 | 6.6 | 5.8 | 354 | 354 | 468 | MM | 84798997 | PL | 24 | 6 | N
99164411 | DD 12 PN16 G3/4 V GREY | DA | 78 | 5712607927462 | 2.3 | 2 | 280 | 280 | 318 | MM | 84798997 | PL | 60 | 12 | N
99165123 | ALPHA1 L 15-65 130 1x230V 50Hz 6H | DD | 372 | 5712607939830 | 1.935 | 1.803 | 197 | 114 | 171 | MM | 84137030 | DK | 252 | 42 | A | 0,42
99165309 | Cable signal mini superseal 2000mm, acc. | AD | 16 | 5712607944018 | 0.193 | 0.056 | 215 | 215 | 20 | MM | 84139100 | DK |  |  | N
99165311 | Connection cable SS to Molex,150mm, acc. | AD | 28 | 5712607944155 | 0.121 | 0.1 | 160 | 128 | 30 | MM | 85444290 | DK |  |  | N
99165312 | Adapter Superseal to Volex, 150mm, acc. | AD | 28 | 5712607944162 | 0.204 | 0.046 | 160 | 128 | 30 | MM | 85444290 | CN |  |  | N
99168362 | Set LC 221.2.230.3.16 DUO | AD | 1337 | 5712607997076 | 6.925 | 4.989 | 592 | 297 | 218 | MM |  |  |  |  | A | 0,52
99168373 | Set LC 221.2.230.3.10 MPU DUO | AD | 1749 | 5712607997090 | 7.523 | 5.589 | 592 | 297 | 218 | MM |  |  |  |  | A | 0,52
99172064 | Hydro Solo-E CRE 32-4-2 U2 A-A-A-Y-A | DA | 12780 | 5712608063626 | 167.974 | 147.974 | 1200 | 800 | 1510 | MM | 84137075 | IT |  |  | A | 0,52
99198913 | UNILIFT AP12.40.04.1 1x230V 10m FKM | DC | 1057 | 5712608539275 | 12.1 | 11.6 | 266 | 250 | 429 | MM | 84137021 | HU | 24 | 12 | A | 0,42
99199582 | ALPHA1 L 25-65 130 1x230V 50Hz 9H IE | DD | 294 | 5712608550225 | 2.08 | 1.95 | 197 | 114 | 171 | MM | 84137030 | DK | 240 | 40 | A | 0,42
99217259 | Acc. vibration damper CMBE Twin | AD | 216 | 5712608873898 | 1.125 | 0.757 | 250 | 350 | 70 | MM | 40169991 | DK | 1 |  | N
99219420 | CMBE TWIN 3-62 1x230 50/60 Hz Schuko | DA | 5209 | 5712608909276 | 47.84 | 39.599 | 615 | 535 | 616 | MM | 84137075 | DE | 1 | 1 | A | 0,52
99219421 | CMBE TWIN 3-93 1x230 50/60 Hz Schuko | DA | 5556 | 5712608909283 | 52.18 | 43.939 | 615 | 535 | 616 | MM | 84137075 | DE | 1 | 1 | A | 0,52
99219423 | CMBE TWIN 5-62 1x230 50/60 Hz Schuko | DA | 7293 | 5712608909306 | 52.36 | 44.119 | 615 | 535 | 616 | MM | 84137075 | DE | 1 | 1 | A | 0,52
99220844 | CMBE TWIN 3-62 1x230 50/60 Hz Fuse Box | DA | 5556 | 5712608934223 | 49.23 | 40.988 | 615 | 535 | 616 | MM | 84137075 | DE | 1 | 1 | A | 0,52
99220845 | CMBE TWIN 3-93 1x230 50/60 Hz Fuse Box | DA | 5903 | 5712608934230 | 53.569 | 45.328 | 615 | 535 | 616 | MM | 84137075 | DE | 1 | 1 | A | 0,52
99220847 | CMBE TWIN 5-62 1x230 50/60 Hz Fuse Box | DA | 7640 | 5712608934551 | 53.75 | 45.508 | 615 | 535 | 616 | MM | 84137075 | DE | 1 | 1 | A | 0,52
99229422 | CMBE TWIN Manifold set R1"-R1" | AD | 600 | 5712609086037 | 7.773 | 7.143 | 472 | 337 | 177 | MM | 73072980 | DE |  |  | N
99229453 | CMBE Twin manifold set R1 1/4"-R1" | AD | 600 | 5712609086044 | 8.95 | 8.33 | 472 | 337 | 177 | MM | 73072980 | DE |  |  | N
99255525 | UPS 25-80 N 180 1x230 50Hz 9H, UBA | DF | 762 | 5713826074135 | 4.89 | 4.61 | 270 | 200 | 208 | MM | 84137030 | XS | 36 | 12 | A | 0,42
99255554 | UPS32-80 N 180 1x230V 50Hz 9H UBA | DF | 919 | 5713826074654 | 5.1 | 4.835 | 200 | 200 | 206 | MM | 84137030 | XS | 120 | 24 | A | 0,42
99255562 | UP20-45 N 150 1x230V 50Hz 9H UBA | DF | 474 | 5713826075040 | 3.835 | 3.525 | 200 | 200 | 206 | MM | 84137030 | XS | 120 | 24 | A | 0,42
99261798 | Kit, Dry-running protection f. CMBE Twin | AD | 638 | 5713826182632 | 2.5 | 1.9 | 472 | 337 | 177 | MM | 90261089 | DE |  |  | N
99270706 | Acc. Insulation ALPHA1 L | AD | 19 | 5713826335397 | 0.465 | 0.362 | 185 | 185 | 97 | MM | 39269097 | DK |  |  | N
99295640 | DD 8 PN10 G3/4 V GREY | DA | 68 | 5713826770532 | 2.7 | 2.4 | 210 | 210 | 375 | MM | 84798997 | PL |  |  | N
99334315 | UNILIFT AP50B.50.15.3V 3x400V 10m FKM | DC | 1706 | 5713827401947 | 14.637 | 12.665 | 256 | 219 | 504 | MM |  |  |  |  | A | 0,42
99371948 | ALPHA3 15-40 130 1x230V 50Hz 6H | DD | 526 | 5713828026507 | 1.89 | 1.73 | 197 | 114 | 162 | MM | 84137030 | DK | 252 | 42 | A | 0,42
99371950 | ALPHA3 15-60 130 1x230V 50Hz 6H | DD | 605 | 5713828026538 | 1.89 | 1.73 | 197 | 114 | 162 | MM | 84137030 | DK | 252 | 42 | A | 0,42
99371951 | ALPHA3 15-80 130 1x230V 50Hz 6H | DD | 677 | 5713828026545 | 1.89 | 1.73 | 197 | 114 | 162 | MM | 84137030 | DK | 252 | 42 | A | 0,42
99371952 | ALPHA3 25-40 130 1x230V 50Hz 6H | DD | 478 | 5713828026569 | 2.01 | 1.85 | 197 | 114 | 162 | MM | 84137030 | DK | 252 | 42 | A | 0,42
99371954 | ALPHA3 25-60 130 1x230V 50Hz 6H | DD | 550 | 5713828026583 | 2.01 | 1.85 | 197 | 114 | 162 | MM | 84137030 | DK | 252 | 42 | A | 0,42
99371955 | ALPHA3 25-80 130 1x230V 50Hz 6H | DD | 605 | 5713828026590 | 2.01 | 1.85 | 197 | 114 | 162 | MM | 84137030 | DK | 252 | 42 | A | 0,42
99371956 | ALPHA3 25-40 180 1x230V 50Hz 6H | DD | 478 | 5713828026606 | 2.14 | 1.98 | 197 | 114 | 162 | MM | 84137030 | DK | 252 | 42 | A | 0,42
99371959 | ALPHA3 25-60 180 1x230V 50Hz 6H | DD | 550 | 5713828026644 | 2.14 | 1.98 | 197 | 114 | 162 | MM | 84137030 | DK | 252 | 42 | A | 0,42
99371961 | ALPHA3 25-80 180 1x230V 50Hz 6H | DD | 677 | 5713828026699 | 2.14 | 1.98 | 197 | 114 | 162 | MM | 84137030 | DK | 252 | 42 | A | 0,42
99371962 | ALPHA3 32-40 180 1x230V 50Hz 6H | DD | 526 | 5713828026705 | 2.33 | 2.17 | 197 | 114 | 162 | MM | 84137030 | DK | 252 | 42 | A | 0,42
99371964 | ALPHA3 32-60 180 1x230V 50Hz 6H | DD | 605 | 5713828026729 | 2.33 | 2.17 | 197 | 114 | 162 | MM | 84137030 | DK | 252 | 42 | A | 0,42
99371965 | ALPHA3 32-80 180 1x230V 50Hz 6H | DD | 677 | 5713828026736 | 2.33 | 2.17 | 197 | 114 | 162 | MM | 84137030 | DK | 252 | 42 | A | 0,42
99411107 | ALPHA2 15-40 130 1x230V 50Hz 6H | DD | 445 | 5713828674074 | 1.92 | 1.77 | 197 | 114 | 162 | MM | 84137030 | DK | 252 | 42 | A | 0,42
99411114 | ALPHA2 15-60 130 1x230V 50Hz 6H | DD | 511 | 5713828674180 | 1.92 | 1.77 | 197 | 114 | 162 | MM | 84137030 | DK | 252 | 42 | A | 0,42
99411116 | ALPHA2 15-80 130 1x230V 50Hz 6H | DD | 579 | 5713828674524 | 1.89 | 1.74 | 197 | 114 | 162 | MM | 84137030 | DK | 252 | 42 | A | 0,42
99411143 | ALPHA2 25-40 130 1x230V 50Hz 6H | DD | 404 | 5713828674753 | 2.04 | 1.89 | 197 | 114 | 162 | MM | 84137030 | DK | 252 | 42 | A | 0,42
99411150 | ALPHA2 25-60 130 1x230V 50Hz 6H | DD | 465 | 5713828674821 | 2.04 | 1.89 | 197 | 114 | 162 | MM | 84137030 | DK | 252 | 42 | A | 0,42
99411163 | ALPHA2 25-80 130 1x230V 50Hz 6H | DD | 579 | 5713828674869 | 2.01 | 1.85 | 197 | 114 | 162 | MM | 84137030 | DK | 252 | 42 | A | 0,42
99411165 | ALPHA2 25-40 180 1x230V 50Hz 6H | DD | 404 | 5713828674906 | 2.17 | 2.01 | 197 | 114 | 162 | MM | 84137030 | DK | 252 | 42 | A | 0,42
99411175 | ALPHA2 25-60 180 1x230V 50Hz 6H | DD | 465 | 5713828675248 | 2.17 | 2.01 | 197 | 114 | 162 | MM | 84137030 | DK | 252 | 42 | A | 0,42
99411178 | ALPHA2 25-80 180 1x230V 50Hz 6H | DD | 579 | 5713828675293 | 2.14 | 1.98 | 197 | 114 | 162 | MM | 84137030 | DK | 252 | 42 | A | 0,42
99411207 | ALPHA2 32-40 180 1x230V 50Hz 6H | DD | 445 | 5713828675712 | 2.37 | 2.21 | 197 | 114 | 162 | MM | 84137030 | DK | 252 | 42 | A | 0,42
99411221 | ALPHA2 32-60 180 1x230V 50Hz 6H | DD | 513 | 5713828675972 | 2.37 | 2.21 | 197 | 114 | 162 | MM | 84137030 | DK | 252 | 42 | A | 0,42
99411263 | ALPHA2 32-80 180 1x230V 50Hz 6H | DD | 640 | 5713828676894 | 2.33 | 2.18 | 197 | 114 | 162 | MM | 84137081 | DK | 252 | 42 | A | 0,42
99411272 | ALPHA2 25-40 N 130 1x230V 50Hz 6H | DF | 760 | 5713828677242 | 2.2 | 2.04 | 197 | 114 | 162 | MM | 84137030 | DK | 252 | 42 | A | 0,42
99411287 | ALPHA2 25-60 N 130 1x230V 50Hz 6H | DF | 874 | 5713828677709 | 2.2 | 2.04 | 197 | 114 | 162 | MM | 84137030 | DK | 252 | 42 | A | 0,42
99411289 | ALPHA2 25-80 N 130 1x230V 50Hz 6H | DF | 1088 | 5713828677723 | 2.16 | 2.01 | 197 | 114 | 162 | MM | 84137030 | DK | 252 | 42 | A | 0,42
99411365 | ALPHA2 25-40 N 180 1x230V 50Hz 6H | DF | 760 | 5713828678720 | 2.37 | 2.21 | 197 | 114 | 162 | MM | 84137030 | DK | 252 | 42 | A | 0,42
99411424 | ALPHA2 25-60 N 180 1x230V 50Hz 6H | DF | 874 | 5713828679895 | 2.37 | 2.21 | 197 | 114 | 162 | MM | 84137030 | DK | 252 | 42 | A | 0,42
99411428 | ALPHA2 25-80 N 180 1x230V 50Hz 6H | DF | 1087 | 5713828680198 | 2.34 | 2.18 | 197 | 114 | 162 | MM | 84137030 | DK | 252 | 42 | A | 0,42
99411432 | ALPHA2 32-40 N 180 1x230V 50Hz 6H | DF | 836 | 5713828680242 | 2.55 | 2.39 | 197 | 114 | 162 | MM | 84137030 | DK | 252 | 42 | A | 0,42
99411448 | ALPHA2 32-60 N 180 1x230V 50Hz 6H | DF | 960 | 5713828680334 | 2.55 | 2.39 | 197 | 114 | 162 | MM | 84137030 | DK | 252 | 42 | A | 0,42
99411449 | ALPHA2 32-80 N 180 1x230V 50Hz 6H | DF | 1322 | 5713828680358 | 2.52 | 2.36 | 197 | 114 | 162 | MM | 84137030 | DK | 252 | 42 | A | 0,42
99432874 | Hydro Solo-E CRIE 3-7 U8 C-A-B-D-ACD | DA | 3306 | 5713829029941 | 50 | 39.39 | 1200 | 430 | 1200 | MM | 84137075 | DE |  |  | A | 0,52
99432875 | Hydro Solo-E CRIE 5-5 U8 C-A-B-D-ACD | DA | 3438 | 5713829029958 | 52 | 40.22 | 1200 | 430 | 1200 | MM | 84137075 | DE |  |  | A | 0,52
99432876 | Hydro Solo-E CRIE 5-7 U8 C-A-B-D-ACD | DA | 3886 | 5713829029965 | 54 | 43.8 | 1200 | 430 | 1200 | MM | 84137075 | DE |  |  | A | 0,52
99432877 | Hydro Solo-E CRIE 5-9 U2 C-A-B-D-ACD | DA | 4595 | 5713829029972 | 57 | 47.574 | 1200 | 430 | 1200 | MM | 84137075 | DE |  |  | A | 0,52
99432878 | Hydro Solo-E CRIE 10-3 U8 C-A-B-D-ACD | DA | 4460 | 5713829029989 | 84 | 65.938 | 1200 | 800 | 1120 | MM | 84137075 | DE |  |  | A | 0,52
99432879 | Hydro Solo-E CRIE 10-3 U2 C-A-B-D-ACD | DA | 5076 | 5713829029996 | 84 | 69.938 | 1200 | 800 | 1120 | MM | 84137075 | DE |  |  | A | 0,52
99432880 | Hydro Solo-E CRIE 15-2 U2 C-A-B-D-ACD | DA | 5889 | 5713829030107 | 103 | 82.748 | 1200 | 800 | 1120 | MM | 84137075 | DE |  |  | A | 0,52
99432881 | Hydro Solo-E CRIE 15-3 U2 C-A-B-D-ACD | DA | 6743 | 5713829030114 | 103 | 90.584 | 1200 | 800 | 1120 | MM | 84137075 | DE |  |  | A | 0,52
99439948 | Plug cpl. Installer acc. | AD | 30 | 5713829158733 | 0.046 | 0.026 | 85 | 75 | 28 | MM | 85369010 | DK |  |  | N
99458766 | JP 3-42 1x230V 50Hz 1,5m SCHUKO HU | DA | 305 | 5713829460089 | 10.1 | 7.5 | 464 | 234 | 215 | MM | 84137051 | HU | 24 | 6 | A | 0,42
99458767 | JP 4-47 1x230V 50Hz 1,5m SCHUKO HU | DA | 353 | 5713829460096 | 10.6 | 8 | 464 | 234 | 215 | MM | 84137051 | HU | 24 | 6 | A | 0,42
99458768 | JP 4-54 1x230V 50Hz 1,5m SCHUKO HU | DA | 369 | 5713829460102 | 12.6 | 10.5 | 464 | 234 | 215 | MM | 84137051 | HU | 24 | 6 | A | 0,42
99458769 | JP 5-48 1x230V 50Hz 1,5m SCHUKO HU | DA | 386 | 5713829460119 | 14.4 | 12 | 464 | 234 | 215 | MM | 84137051 | HU | 24 | 6 | A | 0,42
99458824 | JP 4-47 1x230V 50Hz No Cable HU | DA | 353 | 5713829460676 | 10.4 | 8.1 | 464 | 234 | 215 | MM | 84137051 | HU | 24 | 6 | A | 0,42
99458826 | JP 5-48 1x230V 50Hz No Cable HU | DA | 386 | 5713829460690 | 14.7 | 12.6 | 464 | 234 | 215 | MM | 84137051 | HU | 24 | 6 | A | 0,42
99463870 | JP 3-42 PT-V 1x230V 50Hz 1,5m SCHUKO CN | DA | 475 | 5713829542402 |  | 15.3 | 464 | 286 | 580 | MM | 84137051 | CN | 6 | 6 | A | 0,52
99463871 | JP 4-47 PT-V 1x230V 50Hz 1,5m SCHUKO CN | DA | 497 | 5713829542419 |  | 15.8 | 464 | 286 | 580 | MM | 84137051 | CN | 6 | 6 | A | 0,52
99463872 | JP 4-54 PT-V 1x230V 50Hz 1,5m SCHUKO CN | DA | 520 | 5713829542426 |  | 17.6 | 464 | 286 | 580 | MM | 84137051 | CN | 6 | 6 | A | 0,52
99463873 | JP 5-48 PT-V 1x230V 50Hz 1,5m SCHUKO CN | DA | 552 | 5713829542433 |  | 19.3 | 464 | 286 | 580 | MM | 84137051 | CN | 6 | 6 | A | 0,52
99463874 | JP 3-42 PT-H 1x230V 50Hz 1,5m SCHUKO HU | DA | 475 | 5713829542440 | 17.2 | 13.5 | 562 | 352 | 535 | MM | 84137051 | HU | 12 | 4 | A | 0,52
99463875 | JP 4-47 PT-H 1x230V 50Hz 1,5m SCHUKO HU | DA | 497 | 5713829542457 | 17.6 | 14 | 562 | 352 | 535 | MM | 84137051 | HU | 12 | 4 | A | 0,52
99463876 | JP 4-54 PT-H 1x230V 50Hz 1,5m SCHUKO HU | DA | 520 | 5713829542464 | 21.1 | 19.5 | 562 | 352 | 535 | MM | 84137051 | HU | 12 | 4 | A | 0,52
99463877 | JP 5-48 PT-H 1x230V 50Hz 1,5m SCHUKO HU | DA | 552 | 5713829542471 | 21.6 | 17.5 | 562 | 352 | 535 | MM | 84137051 | HU | 12 | 4 | A | 0,52
99515135 | JP 3-42 PM1 1x230V 50Hz 1,5m SCHUKO HU | DA | 497 | 5713830350218 | 12.6 | 8.4 | 585 | 235 | 235 | MM | 84137051 | HU | 20 | 5 | A | 0,52
99515136 | JP 4-47 PM1 1x230V 50Hz 1,5m SCHUKO HU | DA | 529 | 5713830350225 | 13.1 | 8.9 | 585 | 235 | 235 | MM | 84137051 | HU | 20 | 5 | A | 0,52
99515137 | JP 4-54 PM1 1x230V 50Hz 1,5m SCHUKO HU | DA | 551 | 5713830350232 | 15.1 | 11.5 | 585 | 235 | 235 | MM | 84137051 | HU | 20 | 5 | A | 0,52
99515138 | JP 5-48 PM1 1x230V 50Hz 1,5m SCHUKO HU | DA | 583 | 5713830350249 | 16.6 | 13.5 | 585 | 235 | 235 | MM | 84137051 | HU | 20 | 5 | A | 0,52
99530403 | SCALA1 3-25 1x230V 50Hz SCHUKO | DA | 600 | 5713830591574 | 13.4 | 11.4 | 550 | 240 | 345 | MM | 84137075 | HU | 21 | 7 | A | 0,52
99530404 | SCALA1 3-35 1x230V 50Hz SCHUKO | DA | 600 | 5713830591581 | 13.5 | 11.5 | 550 | 240 | 345 | MM | 84137075 | HU | 21 | 7 | A | 0,52
99530405 | SCALA1 3-45 1x230V 50Hz SCHUKO | DA | 664 | 5713830591598 | 14 | 12 | 550 | 240 | 345 | MM | 84137075 | HU | 21 | 7 | A | 0,52
99530406 | SCALA1 5-25 1x230V 50Hz SCHUKO | DA | 632 | 5713830592403 | 13.5 | 11.5 | 550 | 240 | 345 | MM | 84137075 | HU | 21 | 7 | A | 0,52
99530407 | SCALA1 5-55 1x230V 50Hz SCHUKO | DA | 758 | 5713830592410 | 16 | 14 | 550 | 240 | 345 | MM | 84137075 | HU | 21 | 7 | A | 0,52
99538895 | UPA 15-90 230V 50Hz Schuko plug | DA | 194 | 5713830738429 | 3.77 | 2.66 | 200 | 142 | 147 | MM | 84137030 | CN | 145 | 29 | A | 0,42
99539041 | UPA 15-90N 230V 50Hz Schuko plug | DA | 373 | 5713830741733 | 3.77 | 2.66 | 200 | 142 | 147 | MM | 84137030 | CN | 145 | 29 | A | 0,42
99539056 | UPA 15-90 230V 50Hz no plug | DA | 194 | 5713830742174 | 3.71 | 2.6 | 200 | 142 | 147 | MM | 84137030 | CN | 145 | 29 | A | 0,42
99539153 | UPA 15-90N 230V 50Hz UK plug | DA | 373 | 5713830744017 | 3.24 | 2.69 | 200 | 171 | 170 | MM | 84137030 | CN | 96 | 24 | A | 0,42
99547009 | UPA 15-90 230V 50Hz Schuko plug EAC | DA | 194 | 5713830869444 | 3.79 | 2.65 | 200 | 142 | 147 | MM | 84137030 | CN | 145 | 29 | N
99553575 | UPA 15-120 230V 50Hz Schuko plug | DA | 278 | 5713830937983 | 5.45 | 4.79 | 220 | 171 | 170 | MM | 84137030 | CN | 80 | 20 | A | 0,42
99594664 | JP 4-47 PT-H 60L, 230V, 50Hz, Schuko HU | DA | 754 | 5713831612933 | 32.1 | 28.6 | 760 | 420 | 750 | MM | 84137051 | HU | 2 | 2 | A | 0,52
99594666 | JP 5-48 PT-H 60L, 230V, 50Hz, SCHUKO HU | DA | 818 | 5713831612957 | 28.3 | 24.8 | 760 | 420 | 750 | MM | 84137051 | HU | 2 | 2 | A | 0,52
99607359 | JP 5-48 S PM2 1x220-240V 50Hz, Schuko | DA | 439 | 5713831813316 | 16.351 | 14.584 | 760 | 420 | 750 | MM | 84137051 | FR | 2 | 2 | A | 0,52
99725165 | SCALA1 Twin accessories set, GAS | AD | 338 | 5713833435226 | 5.3 | 4.6 | 400 | 390 | 110 | MM | 39173900 | HU | 48 | 6 | N
99725183 | Inlet Filter 250micron Rp1xRp1 | AD | 45 | 5713833435462 | 1.2 | 0.95 | 200 | 200 | 227 | MM | 84219990 | HU | 96 | 24 | N
99812350 | COMFORT 15-14 BDT PM | DF | 338 | 5713834634352 | 1.04 | 0.935 | 198 | 131 | 99 | MM | 84137030 | DE | 360 | 36 | A | 0,42
99831281 | COMFORT 15-14 BXDT PM | DF | 389 | 5713834895494 | 1.24 | 1.135 | 198 | 131 | 99 | MM | 84137030 | DE | 360 | 36 | A | 0,42
99970582 | Hydro Solo-E CRNE5-9 U2 A-A-BY-D | DA | 6641 | 5715114922647 | 70 | 56 | 1200 | 430 | 1200 | MM | 84137075 | DE |  |  | A | 0,52
99976869 | SCALA1 System 3-35 1x230V 50Hz SCHUKO | DA | 1765 | 5715115021226 | 26 | 21 | 800 | 394 | 850 | MM | 84137075 | IT | 3 | 3 | A | 0,52
99976872 | SCALA1 System 3-45 1x230V 50Hz SCHUKO | DA | 1827 | 5715115021271 | 27 | 22 | 800 | 394 | 850 | MM | 84137075 | IT | 3 | 3 | A | 0,52
00ID4384 | Spínač teplotní ET 2 s příložnými čidly +20 až +80°C 230V/10(4)A | AD | 249 | 5700392558466 | 0.16 | 0.15 | 21 | 11.5 | 8 | CM | 85362010 | DE |  |  | N
00ID4385 | Spínač teplotní ET 2 s vnornými čidly a pouzdry +20 až +80°C 230V/10(4)A | AD | 269 | 5700392558480 | 0.5 | 0.4 | 21 | 11.5 | 8 | CM | 85362010 | DE |  |  | N
00ID7649 | Tank VB300R Std. 3/4" | DA | 2326 | 5700392053718 | 12 | 11 |  |  | 1100 | MM | 39259080 | DE |  |  | N
00ID7650 | Tank VB500R Std. 11/4" | DA | 2857 | 5700392053749 | 34 | 34 |  |  | 1155 | MM | 39251000 | DE |  |  | N
00ID7651 | Tank VB800R Std. 11/2" | DA | 3191 | 5700392053787 | 33 | 33 |  |  | 1800 | MM | 39251000 | DE |  |  | N
00ID7692 | Tank VB1000E Std. 2" | DA | 6412 | 5700392054340 | 145 | 145 | 1100 | 670 | 1500 | MM | 39251000 | DE |  |  | N
00ID7693 | Tank VB1500E Std. 2" | DA | 7390 | 5700391219030 | 220 | 220 |  |  |  |  | 39251000 | DE |  |  | N
00ID7694 | Tank VB2000E Std. 2" | DA | 8133 | 5700392054395 | 170 | 150 | 200 | 70 | 150 | CM | 39251000 | DE |  |  | N
00ID8709 | Tank VB3000E Std. 2" | DA | 14578 | 5700392574619 | 425 | 425 | 3200 | 1000 | 1700 | MM | 39251000 | DE |  |  | N
00ID8748 | Shut off R 1/2" AG for UP 15-13B/UP15-14 | AD | 38 | 5700392575005 | 0.5 | 0.5 | 14 | 11 | 4 | CM | 84818081 | DE |  |  | N
00ID8956 | Water detector WD1 3m cable | AD | 467 | 5700392072672 | 1 | 1 |  |  |  |  | 90261029 | DE |  |  | N
00ID8962 | Hadicová spojka PN 20, pro 1/2 hadici | AD | 20 | 5700392072887 | 1 | 0.5 | 70 | 60 | 40 | MM | 39174000 | DE |  |  | N
00ID8963 | Hadicová spojka PN 20, pro 1 hadici | AD | 11 | 5700392072924 | 0.5 | 0.4 | 70 | 60 | 40 | MM | 73072100 | IT |  |  | N
00ID9052 | Hadicová rychlospojka | AD | 16 | 5700392075970 | 0.3 | 0.12 | 190 | 190 | 150 | MM | 49011000 | DE |  |  | N
00ID9053 | Hadicová sponka, pozinkováno, pro hadici 1 1/4" | AD | 4 | 5700392076014 | 0.08 | 0.08 | 70 | 60 | 40 | MM | 73079980 | DE |  |  | N
011H1300 | UNILIFT KP 150 M1 kabel 10m 1x220-230V 50Hz | DC | 465 | 5700391115400 | 6.629 | 5.929 | 295 | 155 | 300 | MM | 84137021 | HU | 60 | 20 | A | 0,42
011H1400 | UNILIFT KP 150 AV 1 | DC | 488 | 5700391115448 | 6.553 | 5.841 | 295 | 155 | 300 | MM | 84137021 | HU | 60 | 20 | A | 0,42
011H1600 | UNILIFT KP 150 A1 kabel 5m 1x220-230V 50Hz | DC | 462 | 5700391115486 | 6.271 | 5.571 | 295 | 155 | 300 | MM | 84137021 | HU | 60 | 20 | A | 0,42
011H1800 | UNILIFT KP 150 A1 kabel 10m 1x220-230V 50Hz | DC | 494 | 5700391115523 | 6.827 | 6.102 | 295 | 155 | 300 | MM | 84137021 | HU | 60 | 20 | A | 0,42
011H1900 | UNILIFT KP 150 AV1 1x230V 50Hz 10m | DC | 520 | 5700391115561 | 7 | 6.5 | 295 | 155 | 300 | MM | 84137021 | HU | 60 | 20 | A | 0,42
011H6300 | UNILIFT KP150-M-1 1x220-230V 50Hz 10m | DC | 459 | 5700391115899 | 6.643 | 5.908 | 295 | 155 | 300 | MM | 84137021 | HU | 60 | 20 | A | 0,42
011H6800 | UNILIFT KP150-A-1 1x220-230V 50Hz 10m | DC | 486 | 5700391115943 | 6.5 | 6 | 295 | 155 | 300 | MM | 84137021 | HU | 60 | 20 | A | 0,42
011H6900 | UNILIFT KP150-AV-1 1x220-230V 50Hz 10m | DC | 520 | 5700391115981 | 6.9 | 6.3 | 295 | 155 | 300 | MM | 84137021 | HU | 60 | 20 | A | 0,42
012C6700 | UNILIFT KP250-A-1 1x110V 50Hz 5m | DC | 602 | 5700391116193 | 7.1 | 6.5 | 295 | 155 | 300 | MM | 84137021 | HU | 60 | 20 | A | 0,42
012C6800 | UNILIFT KP250-A-1 1x110V 50Hz 10m | DC | 580 | 5700391116223 | 7.6 | 7.1 | 295 | 155 | 300 | MM | 84137021 | HU | 60 | 20 | A | 0,42
012H1300 | UNILIFT KP 250 M1 kabel 10m 1x220-230V 50Hz | DC | 558 | 5700391116506 | 7.6 | 7.3 | 295 | 155 | 300 | MM | 84137021 | HU | 60 | 20 | A | 0,42
012H1400 | UNILIFT KP 250 AV 1 5m | DC | 583 | 5700391116544 | 7.9 | 7.6 | 295 | 155 | 300 | MM | 84137021 | HU | 60 | 20 | A | 0,42
012H1600 | UNILIFT KP 250 A1 kabel 5m 1x220-230V 50Hz | DC | 556 | 5700391116575 | 7.106 | 6.424 | 295 | 155 | 300 | MM | 84137021 | HU | 60 | 20 | A | 0,42
012H1800 | UNILIFT KP 250 A1 kabel 10m 1x220-230V 50Hz | DC | 585 | 5700391116612 | 7.627 | 6.929 | 295 | 155 | 300 | MM | 84137021 | HU | 60 | 20 | A | 0,42
012H1900 | UNILIFT KP 250 AV1 1x230V 50Hz 10m Sch. | DC | 615 | 5700391116650 | 7.88 | 7.17 | 295 | 155 | 300 | MM | 84137021 | HU | 60 | 20 | A | 0,42
012H6300 | UNILIFT KP250-M-1 1x220-230V 50Hz 10m | DC | 550 | 5700391117015 | 7.3 | 7 | 295 | 155 | 300 | MM | 84137021 | HU | 60 | 20 | A | 0,42
012H6600 | UNILIFT KP250-A-1 1x220-230V 50Hz 5m | DC | 548 | 5700391248566 | 6.8 | 6.2 | 295 | 155 | 300 | MM | 84137021 | HU | 60 | 20 | A | 0,42
012H6800 | UNILIFT KP250-A-1 1x220-230V 50Hz 10m | DC | 580 | 5700392225214 | 7.6 | 7 | 295 | 155 | 300 | MM | 84137021 | HU | 60 | 20 | A | 0,42
012H6900 | UNILIFT KP250-AV-1 1x220-230V 50Hz 10m | DC | 615 | 5700391117046 | 7.8 | 7.2 | 295 | 155 | 300 | MM | 84137021 | HU | 60 | 20 | A | 0,42
012M6100 | UNILIFT KP250-M-3 3x380-415V 50Hz 5m | DC | 529 | 5700391117305 | 6.9 | 6.3 | 295 | 155 | 300 | MM | 84137021 | HU | 60 | 20 | A | 0,42
012M6300 | UNILIFT KP250-M-3 3x380-415V 50Hz 10m | DC | 550 | 5700391117343 | 7.5 | 7 | 295 | 155 | 300 | MM | 84137021 | HU | 60 | 20 | A | 0,42
013M6100 | UNILIFT KP350-M-3 3x380-400V 50Hz 5m | DC | 694 | 5700392956415 | 7.7 | 7.1 | 295 | 155 | 300 | MM | 84137021 | HU | 60 | 20 | A | 0,42
013M6300 | UNILIFT KP350-M-3 3x380-400V 50Hz 10m | DC | 737 | 5700392956422 | 8 | 7.5 | 295 | 155 | 300 | MM | 84137021 | HU | 60 | 20 | A | 0,42
013M9300 | UNILIFT KP350-M-3 3x380-400V 50Hz 10mCEE | DC | 792 | 5700392956460 | 8 | 7.5 | 295 | 155 | 300 | MM | 84137021 | HU | 60 | 20 | A | 0,42
013N1300 | UNILIFT KP 350 M1 kabel 10m 1x220-240V 50Hz | DC | 710 | 5700393433182 | 8.155 | 7.471 | 295 | 155 | 300 | MM | 84137021 | HU | 60 | 20 | A | 0,42
013N1400 | UNILIFT KP 350 AV 1 5m | DC | 819 | 5700393433236 | 8 | 7.5 | 295 | 155 | 300 | MM | 84137021 | HU | 60 | 20 | A | 0,42
013N1600 | UNILIFT KP 350 A1 kabel 5m 1x220-240V 50Hz | DC | 708 | 5700393433137 | 7.6 | 7.2 | 295 | 155 | 300 | MM | 84137021 | HU | 60 | 20 | A | 0,42
013N1800 | UNILIFT KP 350 A1 kabel 10m 1x220-240V 50Hz | DC | 759 | 5700393449381 | 8 | 7.5 | 295 | 155 | 300 | MM | 84137021 | HU | 60 | 20 | A | 0,42
013N1900 | UNILIFT KP 350 AV1 1x230V 50Hz 10m Sch. | DC | 870 | 5700393536548 | 8.596 | 7.9 | 295 | 155 | 300 | MM | 84137021 | HU | 60 | 20 | A | 0,42
013N6300 | UNILIFT KP350-M-1 1x220-240V 50Hz 10m | DC | 713 | 5700393536685 | 8 | 7.4 | 295 | 155 | 300 | MM | 84137021 | HU | 60 | 20 | A | 0,42
013N6600 | UNILIFT KP350-A-1 1x220-240V 50Hz 5m | DC | 721 | 5700393536708 | 7.7 | 7.1 | 295 | 155 | 300 | MM | 84137021 | HU | 60 | 20 | A | 0,42
013N6800 | UNILIFT KP350-A-1 1x220-240V 50Hz 10m | DC | 765 | 5700393536715 | 8.2 | 7.6 | 295 | 155 | 300 | MM | 84137021 | HU | 60 | 20 | A | 0,42
013N7300 | UNILIFT KP350-M-1 1x220-240V 50Hz 10m | DC | 713 | 5700393781641 | 8.1 | 8 | 295 | 155 | 300 | MM | 84137021 | HU | 60 | 20 | A | 0,42
013N7800 | UNILIFT KP350-A-1 1x220-240V 50Hz 10m | DC | 765 | 5700393781658 | 8.3 | 8 | 295 | 155 | 300 | MM | 84137021 | HU | 60 | 20 | A | 0,42
013N7900 | UNILIFT KP350-AV-1 1x220-240V 50Hz 10m | DC | 873 | 5700393781665 | 8.3 | 8 | 295 | 155 | 300 | MM | 84137021 | HU | 60 | 20 | A | 0,42
96Z01020 | UNILIFT AP12.40.04.1 1x230V 10m SCH FKM | DC | 1077 | 5700392721440 | 12.1 | 11.6 | 266 | 250 | 429 | MM | 84137021 | HU | 24 | 12 | A | 0,42
96Z01036 | UNILIFT AP12.50.11.3 3x400V 10m FKM | DC | 1618 | 5700392909565 | 16.973 | 15.977 | 266 | 250 | 429 | MM | 84137021 | HU | 24 | 12 | A | 0,42
96Z01633 | UNILIFT AP12.40.06.A1 1x230V 10m SCH | DC | 984 | 5700837216630 | 12.5 | 12 | 266 | 250 | 429 | MM | 84137021 | HU | 18 |  | A | 0,42
96Z01634 | UNILIFT AP35B.50.06.A1V 1x230V 5m SCH | DC | 799 | 5700837219228 | 10 | 9.37 | 256 | 219 | 504 | MM | 84137021 | HU | 18 | 18 | A | 0,42
96Z01850 | UNILIFT KP350-M-3 3x200-230V 60Hz 5m | DC | 756 | 5711496066214 | 7.514 | 6.99 | 295 | 155 | 300 | MM | 84137021 | HU | 60 | 20 | A | 0,42
96Z01856 | UNILIFT KP250-M-3 3x200V 50Hz 5m | DC | 529 | 5711496426612 | 7.6 | 6.5 | 295 | 155 | 300 | MM | 84137021 |  | 60 | 20 | A | 0,42
96Z01879 | UNILIFT KP150-M-1 1x115V 50Hz 5m | DC | 539 | 5711497309099 | 7 | 6.5 | 295 | 155 | 300 | MM | 84137021 | HU | 60 | 20 | A | 0,42
96Z01930 | UNILIFT AP12.40.06.3 3x400V 10m FKM | DC | 981 | 5711499867658 | 11.4 | 10.7 | 266 | 250 | 429 | MM | 84137021 | HU | 24 | 12 | A | 0,42
96096605 | TPE 65-550/2 A-F-A-BQQE 15kW PN16 3x380-480 50Hz | CB | 11455 | 5700395799101 | 235 | 197.78 | 1087 | 673 | 766 | MM | 84137051 | HU |  |  | A | 0,52
96096606 | TPE 65-660/2 A-F-A-BQQE 18.5kW PN16 3x380-480 50Hz | CB | 13610 | 5700395799118 | 247 | 210.18 | 1087 | 673 | 766 | MM | 84137051 | HU |  |  | A | 0,52
96096607 | TPE 65-720/2 A-F-A-BQQE 22kW PN16 3x380-480 50Hz | CB | 15262 | 5700395799125 | 261 | 224.19 | 1087 | 673 | 766 | MM | 84137051 | HU |  |  | A | 0,52
96110065 | TPE 80-400/2 A-F-A-BQQE 15kW PN16 3x380-480 50Hz | CB | 10742 | 5700397021873 | 237 | 200.06 | 1087 | 673 | 766 | MM | 84137051 | HU |  |  | A | 0,52
96110066 | TPE 80-520/2 A-F-A-BQQE 18.5kW PN16 3x380-480 50Hz | CB | 13102 | 5700397021880 | 255 | 218.48 | 1087 | 673 | 766 | MM | 84137051 | HU |  |  | A | 0,52
96110067 | TPE 80-570/2 A-F-A-BQQE 22kW PN16 3x380-480 50Hz | CB | 15536 | 5700397021897 | 269 | 232.09 | 1087 | 673 | 766 | MM | 84137051 | HU |  |  | A | 0,52
96110297 | TPE 100-310/2 A-F-A-BQQE 15kW PN16 3x380-480 50Hz | CB | 11534 | 5700397024195 | 263 | 225.86 | 1087 | 673 | 766 | MM | 84137051 | HU |  |  | A | 0,52
96110298 | TPE 100-360/2 A-F-A-BQQE 18.5kW PN16 3x380-480 50Hz | CB | 13853 | 5700397024201 | 275 | 238.26 | 1087 | 673 | 766 | MM | 84137051 | HU |  |  | A | 0,52
96110299 | TPE 100-390/2 A-F-A-BQQE 22kW PN16 3x380-480 50Hz | CB | 15697 | 5700397024218 | 289 | 251.87 | 1087 | 673 | 766 | MM | 84137051 | HU |  |  | A | 0,52
96110403 | TPE 100-250/4 A-F-A-BQQE 11kW PN16 3x380-480 50Hz | CB | 10988 | 5700397025253 | 334 | 272.869 | 1272 | 725 | 1016 | MM | 84137051 | HU |  |  | A | 0,52
96110404 | TPE 100-330/4 A-F-A-BQQE 15kW PN16 3x380-480 50Hz | CB | 12617 | 5700397025260 | 390 | 329.61 | 1272 | 725 | 1016 | MM | 84137051 | HU |  |  | A | 0,52
96110627 | TPE 150-200/4 A-F-A-BQQE 15kW PN16 3x380-480 50Hz | CB | 13823 | 5700397027493 | 448 | 387.43 | 1272 | 725 | 1016 | MM | 84137051 | HU |  |  | A | 0,52
96275644 | TPE 80-400/2-S A-F-A-BQQE 15kW PN16 3x380-480 50Hz | CB | 11577 | 5700830064399 | 237 | 200.06 | 1087 | 673 | 766 | MM | 84137051 | HU |  |  | A | 0,52
96275686 | TPE 100-310/2-S A-F-A-BQQE 15kW PN16 3x380-480 50Hz | CB | 12369 | 5700830061183 | 263 | 225.86 | 1087 | 673 | 766 | MM | 84137051 | HU |  |  | A | 0,52
96275692 | TPE 100-360/2-S A-F-A-BQQE 18.5kW PN16 3x380-480 50Hz | CB | 14687 | 5700830061244 | 275 | 238.26 | 1087 | 673 | 766 | MM | 84137051 | HU |  |  | A | 0,52
96275698 | TPE 100-390/2-S A-F-A-BQQE 22kW PN16 3x380-480 50Hz | CB | 16533 | 5700830061305 | 289 | 251.87 | 1087 | 673 | 766 | MM | 84137051 | HU |  |  | A | 0,52
96275968 | TPE 80-340/4-S A-F-A-BQQE 11kW PN16 3x380-480 50Hz | CB | 10937 | 5700830064368 | 281 | 244.569 | 1087 | 673 | 1016 | MM | 84137051 | HU |  |  | A | 0,52
96276046 | TPE 100-250/4-S A-F-A-BQQE 11kW PN16 3x380-480 50Hz | CB | 11823 | 5700830061091 | 334 | 272.869 | 1272 | 725 | 1016 | MM | 84137051 | HU |  |  | A | 0,52
96276052 | TPE 100-330/4-S A-F-A-BQQE 15kW PN16 3x380-480 50Hz | CB | 13453 | 5700830061213 | 390 | 329.61 | 1272 | 725 | 1016 | MM | 84137051 | HU |  |  | A | 0,52
96382690 | TPE 150-200/4-S A-F-A-BQQE 15kW PN16 3x380-480 50Hz | CB | 14659 | 5700832143429 | 448 | 387.43 | 1272 | 725 | 1016 | MM | 84137051 | HU |  |  | A | 0,52
96397037 | TPE 50-710/2-S A-F-A-BQQE 15kW PN16 3x380-480 50Hz | CB | 11641 | 5700832187027 | 235 | 198.58 | 1087 | 673 | 766 | MM | 84137051 | HU |  |  | A | 0,52
96397049 | TPE 65-550/2-S A-F-A-BQQE 15kW PN16 3x380-480 50Hz | CB | 12290 | 5700832187140 | 235 | 197.78 | 1087 | 673 | 766 | MM | 84137051 | HU |  |  | A | 0,52
96397052 | TPE 65-660/2-S A-F-A-BQQE 18.5kW PN16 3x380-480 50Hz | CB | 14445 | 5700832187171 | 247 | 210.18 | 1087 | 673 | 766 | MM | 84137051 | HU |  |  | A | 0,52
96397055 | TPE 65-720/2-S A-F-A-BQQE 22kW PN16 3x380-480 50Hz | CB | 16097 | 5700832187201 | 261 | 224.19 | 1087 | 673 | 766 | MM | 84137051 | HU |  |  | A | 0,52
96397058 | TPE 80-520/2-S A-F-A-BQQE 18.5kW PN16 3x380-480 50Hz | CB | 13937 | 5700832187232 | 255 | 218.48 | 1087 | 673 | 766 | MM | 84137051 | HU |  |  | A | 0,52
96397061 | TPE 80-570/2-S A-F-A-BQQE 22kW PN16 3x380-480 50Hz | CB | 16371 | 5700832187263 | 269 | 232.09 | 1087 | 673 | 766 | MM | 84137051 | HU |  |  | A | 0,52
96430194 | Snímač teploty TTA -25 až +25°C 4-20mA | AC | 436 | 5700392947079 | 0.247 | 0.226 | 200 | 100 | 80 | MM | 90322000 | DK |  |  | N
96430195 | Snímač teploty TTA 0 až +150°C 4-20mA | AC | 436 | 5700392947086 | 0.42 | 0.24 | 190 | 190 | 150 | MM | 90322000 | DK |  |  | N
96432591 | Snímač teploty TTA 0 až +25°C 4-20mA | AC | 436 | 5700393418899 | 0.25 | 0.228 | 200 | 100 | 80 | MM | 90322000 | DK |  |  | N
96489381 | Deska základová č.05 pro TPD, TPED | AC | 124 | 5700395817911 | 2.61 | 2.504 | 361 | 109 | 57 | MM | 73012000 | HU | 480 | 24 | N
96495694 | Zaslepovací příruba TPD | AC | 196 | 5700396035093 | 5.141 | 5.006 | 260 | 245 | 45 | MM | 73079100 | HU | 240 | 12 | N
96495695 | Zaslepovací příruba TPD | AC | 213 | 5700396035109 | 8.038 | 7.808 | 370 | 370 | 66 | MM | 73079100 | HU | 84 | 6 | N
96495696 | Zaslepovací příruba TPD | AC | 262 | 5700396035116 | 8.739 | 8.509 | 370 | 370 | 66 | MM | 73079100 | HU | 84 | 6 | N
96497641 | Kus vyrovnávací (sada) DN65/L=360mm na DN65/L=475mm | AC | 301 | 5700396112992 | 13.609 | 13.109 | 133 | 130 | 160 | MM | 84137051 | HU |  |  | N
96497643 | Kus vyrovnávací (sada) DN65/L=340mm na DN65/L=475mm | AC | 307 | 5700396113418 | 11.67 | 11.398 | 133 | 130 | 160 | MM | 84137051 | HU |  |  | N
96497645 | Kus vyrovnávací (sada) DN40/L=250mm na DN50/L=425mm | AC | 613 | 5700396113432 | 13.633 | 13.448 | 210 | 205 | 200 | MM | 73269098 | HU |  |  | N
96497647 | Kus vyrovnávací (sada) DN40/L=340mm na DN65/L=475mm | AC | 683 | 5700396113456 | 14.291 | 14.096 | 210 | 205 | 200 | MM | 84137051 | HU |  |  | N
96497649 | Kus vyrovnávací (sada) DN50/L=340mm na DN65/L=475mm | AC | 759 | 5700396113470 | 15.59 | 15.396 | 210 | 205 | 200 | MM | 84137051 | HU |  |  | N
96497650 | Kus vyrovnávací (sada) DN65/L=360mm na DN80/L=525mm | AC | 863 | 5700396113487 | 21.936 | 21.262 | 210 | 205 | 200 | MM | 84137051 | HU |  |  | N
96545597 | Kus vyrovnávací (sada) DN80/L=360mm na DN80/L=525mm | AC | 359 | 5700398398660 | 18.064 | 17.564 | 400 | 158 | 166 | MM | 84137051 | HU |  |  | N
96545605 | Kus vyrovnávací (sada) DN80/L=440mm na DN80/L=525mm | AC | 326 | 5700398399148 | 10.584 | 10.084 | 400 | 158 | 166 | MM | 84137051 | HU |  |  | N
96545607 | Kus vyrovnávací (sada) DN80/L=500mm na DN80/L=525mm | AC | 294 | 5700398399292 | 5.224 | 4.724 | 185 | 185 | 180 | MM | 84137081 | HU |  |  | N
96545610 | Kus vyrovnávací (sada) DN100/L=500mm na DN100/L=550mm | AC | 395 | 5700398399520 | 9.436 | 8.936 | 185 | 185 | 180 | MM | 84137051 | HU |  |  | N
96545611 | Kus vyrovnávací (sada) DN80/L=440mm na DN100/L=550mm | AC | 588 | 5700398399742 | 22.842 | 22.342 | 321 | 302 | 285 | MM | 84137081 | HU |  |  | N
96575900 | HYDRO MPC-E 3 CRE64-2-1 60Hz | CG | 60367 | 5700830648254 | 962.993 | 902.601 | 2250 | 1590 | 1704 | MM | 84137075 | DE |  |  | N
96575909 | HYDRO MPC-E 4 CRE64-2-1 60Hz | CG | 80597 | 5700830648537 | 1253.993 | 1182.704 | 2950 | 1590 | 1704 | MM | 84137075 | DE |  |  | N
96741098 | NBE 80-400/347 A-F2-A-BQQE 18.5kW/4p PN10 380-480 50Hz | CD | 14679 | 5700838260793 | 467 | 386 | 1400 | 950 | 1200 | MM | 84137051 | HU |  |  | A | 0,52
96781391 | Control MPC série 2000 - 1 čerpadlo, 1X100-240V, 50/60Hz, PE | CG | 2313 | 5700310158471 | 10.5 | 10.5 | 155 | 380 | 300 | MM | 85371098 | DE |  |  | A | 0,42
96781412 | Control MPC série 2000 - 2 čerpadla, 1X100-240V, 50/60Hz, PE | CG | 2313 | 5700310158488 | 10.5 | 10.5 | 155 | 380 | 300 | MM | 85371098 | DE |  |  | A | 0,42
96781413 | Control MPC série 2000 - 3 čerpadla, 1X100-240V, 50/60Hz, PE | CG | 2313 | 5700310158495 | 11 | 10.5 | 155 | 380 | 300 | MM | 85371098 | DE |  |  | A | 0,42
96781414 | Control MPC série 2000 - 4 čerpadla, 1X100-240V, 50/60Hz, PE | CG | 2071 | 5700310158501 | 10.5 | 10.5 | 155 | 380 | 300 | MM | 85371098 | DE |  |  | A | 0,42
96781416 | Control MPC série 2000 - 5 čerpadel, 1X100-240V, 50/60Hz, PE | CG | 2071 | 5700310158518 | 10.5 | 10.5 | 155 | 380 | 300 | MM | 85371098 | DE |  |  | A | 0,42
96781417 | Control MPC série 2000 - 6 čerpadel, 1X100-240V, 50/60Hz, PE | CG | 2071 | 5700310158525 | 10.5 | 10.5 | 155 | 380 | 300 | MM | 85371098 | DE |  |  | A | 0,42
96782675 | NBE 32-250/262 A-F2-A-BQQE 15kW/2p PN16 380-480 50Hz | CD | 9774 | 5700310188324 | 212 | 191 | 900 | 600 | 942 | MM | 84137051 | HU |  |  | A | 0,52
96913589 | Kryty izolační klimatizace (sada) MAGNA3 100-xxx F | AC | 331 | 5700313552238 | 1.5 | 1.1 | 505 | 335 | 310 | MM | 39211100 | DE |  |  | N
96913593 | Kryty izolační klimatizace (sada) MAGNA3 65-xxx F | AC | 295 | 5700313552276 | 1.13 | 0.68 | 385 | 320 | 230 | MM | 39211100 | DE |  |  | N
96941371 | Hydro MPC-E 2 CRE32-5-2 U2 D-A-A-A | CG | 35450 | 5700314239015 | 589.087 | 540.199 | 1550 | 1435 | 1704 | MM | 84137075 | DE |  |  | N
96941372 | Hydro MPC-E 3 CRE32-5-2 U2 D-A-A-A | CG | 51104 | 5700314239022 | 872.45 | 811.379 | 2250 | 1435 | 1704 | MM | 84137075 | DE |  |  | N
96941373 | Hydro MPC-E 4CRE32-5-2 60Hz | CG | 67979 | 5700314239039 | 1132.516 | 1061.565 | 2950 | 1435 | 1704 | MM | 84137075 | DE |  |  | N
96941374 | Hydro MPC-E 5 CRE32-5-2 U2 D-A-A-A | CG | 86446 | 5700314239046 | 1423.923 | 1316.655 | 3350 | 1435 | 1704 | MM | 84137075 | DE |  |  | N
96941375 | Hydro MPC-E 6 CRE32-5-2 U2 D-A-A-A | CG | 101304 | 5700314239053 | 1675.421 | 1557.947 | 3850 | 1435 | 1704 | MM | 84137075 | DE |  |  | N
96941378 | Hydro MPC-E 3CRE45-2 60Hz | CG | 53999 | 5700314239084 | 912.332 | 853.333 | 2250 | 1590 | 1704 | MM | 84137075 | DE |  |  | N
96941379 | Hydro MPC-E 4CRE45-2 60Hz | CG | 71500 | 5700314239091 | 1181.99 | 1113.274 | 2950 | 1590 | 1704 | MM | 84137075 | DE |  |  | N
96941380 | Hydro MPC-E 5CRE45-2 60Hz | CG | 90353 | 5700314239107 | 1484.743 | 1381.403 | 3350 | 1590 | 1704 | MM | 84137075 | DE |  |  | N
96941381 | Hydro MPC-E 6CRE45-2 60Hz | CG | 105904 | 5700314239114 | 1745.82 | 1632.43 | 3850 | 1590 | 1704 | MM | 84137075 | DE |  |  | N
96941382 | Hydro MPC-E 3CRE45-3 60Hz | CG | 61051 | 5700314239121 | 966.081 | 903.55 | 2250 | 1590 | 1704 | MM | 84137075 | DE |  |  | N
96941383 | Hydro MPC-E 4CRE45-3 60Hz | CG | 81507 | 5700314239138 | 1257.623 | 1183.971 | 2950 | 1590 | 1704 | MM | 84137075 | DE |  |  | N
96941384 | Hydro MPC-E 5CRE45-3 60Hz | CG | 102479 | 5700314239145 | 1575.901 | 1465.845 | 3350 | 1590 | 1704 | MM | 84137075 | DE |  |  | N
96941385 | Hydro MPC-E 6CRE45-3 60Hz | CG | 120550 | 5700314239152 | 1950.335 | 1822.463 | 3850 | 1590 | 1704 | MM | 84137075 | DE |  |  | N
96941386 | Hydro MPC-E 3CRE45-4-2 60Hz | CG | 68976 | 5700314239169 | 1037.362 | 970.707 | 2450 | 1590 | 1704 | MM | 84137075 | DE |  |  | N
96941387 | Hydro MPC-E 4CRE45-4-2 60Hz | CG | 89040 | 5700314239176 | 1335.068 | 1258.067 | 2950 | 1590 | 1704 | MM | 84137075 | DE |  |  | N
96941388 | Hydro MPC-E 5CRE45-4-2 60Hz | CG | 112618 | 5700314239183 | 1679.456 | 1563.635 | 3350 | 1590 | 1704 | MM | 84137075 | DE |  |  | N
96941389 | Hydro MPC-E 6CRE45-4-2 60Hz | CG | 132997 | 5700314239190 | 2132.084 | 1995.654 | 3850 | 1590 | 1704 | MM | 84137075 | DE |  |  | N
96941396 | Hydro MPC-E 3CRE64-2-2 60Hz | CG | 53157 | 5700314239268 | 923.337 | 864.196 | 2250 | 1590 | 1704 | MM | 84137075 | DE |  |  | N
96941397 | Hydro MPC-E 4CRE64-2-2 60Hz | CG | 70378 | 5700314239275 | 1196.631 | 1127.758 | 2950 | 1590 | 1704 | MM | 84137075 | DE |  |  | N
96941398 | Hydro MPC-E 5CRE64-2-2 60Hz | CG | 88952 | 5700314239282 | 1503.119 | 1399.508 | 3350 | 1590 | 1704 | MM | 84137075 | DE |  |  | N
96941399 | Hydro MPC-E 6CRE64-2-2 60Hz | CG | 104221 | 5700314239299 | 1767.831 | 1654.156 | 3850 | 1590 | 1704 | MM | 84137075 | DE |  |  | N
96941400 | Hydro MPC-E 5CRE64-2-1 60Hz | CG | 101344 | 5700314239305 | 1570.25 | 1464.26 | 3350 | 1590 | 1704 | MM | 84137075 | DE |  |  | N
96941401 | Hydro MPC-E 6CRE64-2-1 60Hz | CG | 119187 | 5700314239312 | 1944.146 | 1820.559 | 3850 | 1590 | 1704 | MM | 84137075 | DE |  |  | N
96941406 | Hydro MPC-E 3CRE64-3-2 60Hz | CG | 67523 | 5700314239367 | 1036.378 | 971.798 | 2450 | 1590 | 1704 | MM | 84137075 | DE |  |  | N
96941407 | Hydro MPC-E 4CRE64-3-2 60Hz | CG | 87104 | 5700314239374 | 1334.229 | 1259.52 | 2950 | 1590 | 1704 | MM | 84137075 | DE |  |  | N
96941408 | Hydro MPC-E 5CRE64-3-2 60Hz | CG | 110199 | 5700314239381 | 1677.326 | 1565.451 | 3350 | 1590 | 1704 | MM | 84137075 | DE |  |  | N
96941409 | Hydro MPC-E 6CRE64-3-2 60Hz | CG | 130094 | 5700314239398 | 2130.103 | 1997.831 | 3850 | 1590 | 1704 | MM | 84137075 | DE |  |  | N
96941440 | Hydro MPC-E 3CR64-3-1 60Hz | CG | 79819 | 5700314239701 | 1553.492 | 1471.841 | 2850 | 1590 | 2044 | MM | 84137075 | DE |  |  | N
96941441 | Hydro MPC-E 4CR64-3-1 60Hz | CG | 101371 | 5700314239718 | 2179.811 | 2079.888 | 3350 | 1590 | 2044 | MM | 84137075 | DE |  |  | N
96941442 | Hydro MPC-E 5CR64-3-1 60Hz | CG | 125355 | 5700314239725 | 2652.246 | 2513.562 | 3750 | 1590 | 2044 | MM | 84137075 | DE |  |  | N
96941443 | Hydro MPC-E 6CR64-3-1 60Hz | CG | 144913 | 5700314239732 | 3062.419 | 2913.051 | 4250 | 1590 | 2044 | MM | 84137075 | DE |  |  | N
96941444 | Hydro MPC-E 3CR64-3 60Hz | CG | 83068 | 5700314239749 | 1553.492 | 1471.841 | 2850 | 1590 | 2044 | MM | 84137075 | DE |  |  | N
96941445 | Hydro MPC-E 4CR64-3 60Hz | CG | 105704 | 5700314239756 | 2179.811 | 2079.888 | 3350 | 1590 | 2044 | MM | 84137075 | DE |  |  | N
96941446 | Hydro MPC-E 5CR64-3 60Hz | CG | 130772 | 5700314239763 | 2652.246 | 2513.562 | 3750 | 1590 | 2044 | MM | 84137075 | DE |  |  | N
96941447 | Hydro MPC-E 6CR64-3 60Hz | CG | 151416 | 5700314239770 | 3062.419 | 2913.051 | 4250 | 1590 | 2044 | MM | 84137075 | DE |  |  | N
96941448 | Hydro MPC-E 3CR64-4-2 60Hz | CG | 94771 | 5700314239787 | 1736.392 | 1650.807 | 2850 | 1590 | 2044 | MM | 84137075 | DE |  |  | N
96941449 | Hydro MPC-E 4CR64-4-2 60Hz | CG | 120177 | 5700314239794 | 2330.307 | 2226.977 | 3350 | 1590 | 2044 | MM | 84137075 | DE |  |  | N
96941450 | Hydro MPC-E 5CR64-4-2 60Hz | CG | 148487 | 5700314239800 | 2841.131 | 2696.584 | 3750 | 1590 | 2044 | MM | 84137075 | DE |  |  | N
96941451 | Hydro MPC-E 6CR64-4-2 60Hz | CG | 189610 | 5700314239817 | 3304.635 | 3149.086 | 4250 | 1590 | 2044 | MM | 84137075 | DE |  |  | N
97903595 | NB 80-160/151 A-F2-A-BQQE 15kW/2p PN16 380-415D/660-690Y 50Hz | CC | 4805 | 5710626115617 | 179 | 154 | 1200 | 800 | 736 | MM | 84137051 | HU |  |  | A | 0,52
97924244 | MAGNA3 25-40 180 1x230V 50Hz PN10 | BB | 919 | 5710626493197 | 5.746 | 5.112 | 239 | 229 | 274 | MM | 84137030 | DE | 45 | 15 | A | 0,42
97924245 | MAGNA3 25-60 180 1x230V 50Hz PN10 | BB | 1091 | 5710626493203 | 5.746 | 5.112 | 239 | 229 | 274 | MM | 84137030 | DE | 45 | 15 | A | 0,42
97924246 | MAGNA3 25-80 180 1x230V 50Hz PN10 | BB | 1244 | 5710626493210 | 5.746 | 5.112 | 239 | 229 | 274 | MM | 84137030 | DE | 45 | 15 | A | 0,42
97924247 | MAGNA3 25-100 180 1x230V 50Hz PN10 | BB | 1365 | 5710626493227 | 5.746 | 5.112 | 239 | 229 | 274 | MM | 84137030 | DE | 45 | 15 | A | 0,42
97924248 | MAGNA3 25-120 180 1x230V 50Hz PN10 | BB | 1536 | 5710626493234 | 5.746 | 5.112 | 239 | 229 | 274 | MM | 84137030 | DE | 45 | 15 | A | 0,42
97924254 | MAGNA3 32-40 180 1x230V 50Hz PN10 | BB | 1130 | 5710626493296 | 5.887 | 5.253 | 239 | 229 | 274 | MM | 84137030 | DE | 45 | 15 | A | 0,42
97924255 | MAGNA3 32-60 180 1x230V 50Hz PN10 | BB | 1321 | 5710626493302 | 5.887 | 5.253 | 239 | 229 | 274 | MM | 84137030 | DE | 45 | 15 | A | 0,42
97924256 | MAGNA3 32-80 180 1x230V 50Hz PN10 | BB | 1377 | 5710626493319 | 5.887 | 5.253 | 239 | 229 | 274 | MM | 84137030 | DE | 45 | 15 | A | 0,42
97924257 | MAGNA3 32-100 180 1x230V 50Hz PN10 | BB | 1497 | 5710626493326 | 5.887 | 5.253 | 239 | 229 | 274 | MM | 84137030 | DE | 45 | 15 | A | 0,42
97924258 | MAGNA3 32-100 F 220 1x230V 50Hz PN10 | BB | 1743 | 5710626493333 | 8.6 | 7.63 | 266 | 236 | 299 | MM | 84137030 | DE | 45 | 15 | A | 0,42
97924259 | MAGNA3 32-120 F 220 1x230V PN6/10 | BB | 2103 | 5710626493340 | 17.05 | 15.18 | 300 | 305 | 428 | MM | 84137030 | DE | 16 | 8 | A | 0,42
97924266 | MAGNA3 40-40 F 220 1x230V 50Hz PN10 | BB | 1549 | 5710626493418 | 10.684 | 9.932 | 266 | 236 | 299 | MM | 84137030 | DE | 45 | 15 | A | 0,42
97924267 | MAGNA3 40-60 F 220 1x230V 50Hz PN10 | BB | 1686 | 5710626493425 | 10.68 | 9.7 | 266 | 236 | 299 | MM | 84137030 | DE | 45 | 15 | A | 0,42
97924268 | MAGNA3 40-80 F 220 1x230V PN6/10 | BB | 2103 | 5710626493432 | 18.14 | 16.26 | 300 | 305 | 428 | MM | 84137030 | DE | 16 | 8 | A | 0,42
97924269 | MAGNA3 40-100 F 220 1x230V PN6/10 | BB | 2318 | 5710626493449 | 18.14 | 16.26 | 300 | 305 | 428 | MM | 84137030 | DE | 16 | 8 | A | 0,42
97924270 | MAGNA3 40-120 F 250 1x230V PN6/10 | BB | 2651 | 5710626493456 | 17.57 | 15.99 | 300 | 305 | 428 | MM | 84137030 | DE | 16 | 8 | A | 0,42
97924271 | MAGNA3 40-150 F 250 1x230V PN6/10 | BB | 3142 | 5710626493463 | 17.57 | 15.99 | 300 | 305 | 428 | MM | 84137030 | DE | 16 | 8 | A | 0,42
97924272 | MAGNA3 40-180 F 250 1x230V PN6/10 | BB | 3613 | 5710626493470 | 17.57 | 15.99 | 300 | 305 | 428 | MM | 84137030 | DE | 16 | 8 | A | 0,42
97924280 | MAGNA3 50-40 F 240 1x230V PN6/10 | BB | 2318 | 5710626493555 | 19.7 | 17.49 | 338 | 306 | 444 | MM | 84137030 | DE | 12 | 6 | A | 0,42
97924281 | MAGNA3 50-60 F 240 1x230V PN6/10 | BB | 2728 | 5710626493562 | 19.7 | 17.49 | 338 | 306 | 444 | MM | 84137030 | DE | 12 | 6 | A | 0,42
97924282 | MAGNA3 50-80 F 240 1x230V PN6/10 | BB | 3004 | 5710626493579 | 19.7 | 17.49 | 338 | 306 | 444 | MM | 84137030 | DE | 12 | 6 | A | 0,42
97924283 | MAGNA3 50-100 F 280 1x230V PN6/10 | BB | 3182 | 5710626493586 | 19.9 | 17.99 | 338 | 306 | 444 | MM | 84137030 | DE | 12 | 6 | A | 0,42
97924284 | MAGNA3 50-120 F 280 1x230V PN6/10 | BB | 3359 | 5710626493593 | 19.91 | 18 | 338 | 306 | 444 | MM | 84137030 | DE | 12 | 6 | A | 0,42
97924285 | MAGNA3 50-150 F 280 1x230V PN6/10 | BB | 3867 | 5710626493609 | 20.79 | 18.88 | 338 | 306 | 444 | MM | 84137030 | DE | 12 | 6 | A | 0,42
97924286 | MAGNA3 50-180 F 280 1x230V PN6/10 | BB | 4537 | 5710626493616 | 20.79 | 18.88 | 338 | 306 | 444 | MM | 84137030 | DE | 12 | 6 | A | 0,42
97924294 | MAGNA3 65-40 F 340 1x230V PN6/10 | BB | 2906 | 5710626493692 | 22.75 | 20.51 | 403 | 320 | 445 | MM | 84137030 | DE | 12 | 6 | A | 0,42
97924295 | MAGNA3 65-60 F 340 1x230V PN6/10 | BB | 3319 | 5710626493708 | 22.75 | 20.51 | 403 | 320 | 445 | MM | 84137030 | DE | 12 | 6 | A | 0,42
97924296 | MAGNA3 65-80 F 340 1x230V PN6/10 | BB | 3613 | 5710626493715 | 23.746 | 21.497 | 403 | 320 | 445 | MM | 84137030 | DE | 12 | 6 | A | 0,42
97924297 | MAGNA3 65-100 F 340 1x230V PN6/10 | BB | 3808 | 5710626493722 | 23.746 | 21.497 | 403 | 320 | 445 | MM | 84137030 | DE | 12 | 6 | A | 0,42
97924298 | MAGNA3 65-120 F 340 1x230V PN6/10 | BB | 4085 | 5710626493739 | 23.746 | 21.497 | 403 | 320 | 445 | MM | 84137030 | DE | 12 | 6 | A | 0,42
97924299 | MAGNA3 65-150 F 340 1x230V PN6/10 | BB | 4762 | 5710626493746 | 24.926 | 22.677 | 403 | 320 | 445 | MM | 84137030 | DE | 12 | 6 | A | 0,42
97924306 | MAGNA3 80-40 F 360 1x230V PN6 | BB | 3476 | 5710626493814 | 29.66 | 26.91 | 418 | 359 | 475 | MM | 84137030 | DE | 12 | 6 | A | 0,42
97924307 | MAGNA3 80-60 F 360 1x230V PN6 | BB | 3829 | 5710626493821 | 29.66 | 26.91 | 418 | 359 | 475 | MM | 84137030 | DE | 12 | 6 | A | 0,42
97924308 | MAGNA3 80-80 F 360 1x230V PN6 | BB | 4125 | 5710626493838 | 31.79 | 29.04 | 418 | 359 | 475 | MM | 84137030 | DE | 12 | 6 | A | 0,42
97924309 | MAGNA3 80-100 F 360 1x230V PN6 | BB | 4562 | 5710626493845 | 32.74 | 29.99 | 418 | 359 | 475 | MM | 84137030 | DE | 12 | 6 | A | 0,42
97924310 | MAGNA3 80-120 F 360 1x230V PN6 | BB | 5121 | 5710626493852 | 32.74 | 29.99 | 418 | 359 | 475 | MM | 84137030 | DE | 12 | 6 | A | 0,42
97924311 | MAGNA3 100-40 F 450 1x230V PN6 | BB | 4085 | 5710626493869 | 36.69 | 33.41 | 508 | 391 | 490 | MM | 84137030 | DE | 8 | 4 | A | 0,42
97924312 | MAGNA3 100-60 F 450 1x230V PN6 | BB | 4457 | 5710626493876 | 36.69 | 33.41 | 508 | 391 | 490 | MM | 84137030 | DE | 8 | 4 | A | 0,42
97924313 | MAGNA3 100-80 F 450 1x230V PN6 | BB | 4902 | 5710626493883 | 37.636 | 34.478 | 508 | 391 | 490 | MM | 84137030 | DE | 8 | 4 | A | 0,42
97924314 | MAGNA3 100-100 F 450 1x230V PN6 | BB | 5340 | 5710626493890 | 37.64 | 34.36 | 508 | 391 | 490 | MM | 84137030 | DE | 8 | 4 | A | 0,42
97924315 | MAGNA3 100-120 F 450 1x230V PN6 | BB | 6057 | 5710626493906 | 37.64 | 34.36 | 508 | 391 | 490 | MM | 84137030 | DE | 8 | 4 | A | 0,42
97924316 | MAGNA3 80-40 F 360 1x230V PN10 | BB | 3650 | 5710626493913 | 29.36 | 26.6 | 418 | 359 | 475 | MM | 84137030 | DE | 12 | 6 | A | 0,42
97924317 | MAGNA3 80-60 F 360 1x230V PN10 | BB | 4021 | 5710626493937 | 29.36 | 26.6 | 418 | 359 | 475 | MM | 84137030 | DE | 12 | 6 | A | 0,42
97924318 | MAGNA3 80-80 F 360 1x230V PN10 | BB | 4332 | 5710626493944 | 31.49 | 28.73 | 418 | 359 | 475 | MM | 84137030 | DE | 12 | 6 | A | 0,42
97924319 | MAGNA3 80-100 F 360 1x230V PN10 | BB | 4791 | 5710626493951 | 32.44 | 29.68 | 418 | 359 | 475 | MM | 84137030 | DE | 12 | 6 | A | 0,42
97924320 | MAGNA3 80-120 F 360 1x230V PN10 | BB | 5376 | 5710626493968 | 32.44 | 29.68 | 418 | 359 | 475 | MM | 84137030 | DE | 12 | 6 | A | 0,42
97924321 | MAGNA3 100-40 F 450 1x230V PN10 | BB | 4290 | 5710626493975 | 36.35 | 33.07 | 508 | 391 | 490 | MM | 84137030 | DE | 8 | 4 | A | 0,42
97924322 | MAGNA3 100-60 F 450 1x230V PN10 | BB | 4680 | 5710626493982 | 36.35 | 33.07 | 508 | 391 | 490 | MM | 84137030 | DE | 8 | 4 | A | 0,42
97924323 | MAGNA3 100-80 F 450 1x230V PN10 | BB | 5146 | 5710626493999 | 37.3 | 34.02 | 508 | 391 | 490 | MM | 84137030 | DE | 8 | 4 | A | 0,42
97924324 | MAGNA3 100-100 F 450 1x230V PN10 | BB | 5607 | 5710626494002 | 37.3 | 34.02 | 508 | 391 | 490 | MM | 84137030 | DE | 8 | 4 | A | 0,42
97924325 | MAGNA3 100-120 F 450 1x230V PN10 | BB | 6360 | 5710626494019 | 37.3 | 34.02 | 508 | 391 | 490 | MM | 84137030 | DE | 8 | 4 | A | 0,42
97924336 | MAGNA3 25-40 N 180 1x230V 50Hz PN10 | BB | 1424 | 5710626494125 | 5.98 | 5.12 | 239 | 229 | 274 | MM | 84137030 | DE | 45 | 15 | A | 0,42
97924337 | MAGNA3 25-60 N 180 1x230V 50Hz PN10 | BB | 1744 | 5710626494132 | 5.98 | 5.12 | 239 | 229 | 274 | MM | 84137030 | DE | 45 | 15 | A | 0,42
97924338 | MAGNA3 25-80 N 180 1x230V 50Hz PN10 | BB | 1929 | 5710626494149 | 5.98 | 5.12 | 239 | 229 | 274 | MM | 84137030 | DE | 45 | 15 | A | 0,42
97924339 | MAGNA3 25-100 N 180 1x230V 50Hz PN10 | BB | 2115 | 5710626494156 | 5.98 | 5.12 | 239 | 229 | 274 | MM | 84137030 | DE | 45 | 15 | A | 0,42
97924340 | MAGNA3 25-120 N 180 1x230V 50Hz PN10 | BB | 2378 | 5710626494163 | 5.98 | 5.12 | 239 | 229 | 274 | MM | 84137030 | DE | 45 | 15 | A | 0,42
97924341 | MAGNA3 32-40N 180 1x230V 50Hz PN10 | BB | 1751 | 5710626494170 | 6.136 | 5.502 | 239 | 229 | 274 | MM | 84137030 | DE | 45 | 15 | A | 0,42
97924342 | MAGNA3 32-60 N 180 1x230V 50Hz PN10 | BB | 2046 | 5710626494187 | 6.136 | 5.502 | 239 | 229 | 274 | MM | 84137030 | DE | 45 | 15 | A | 0,42
97924343 | MAGNA3 32-80 N 180 1x230V 50Hz PN10 | BB | 2136 | 5710626494194 | 6.136 | 5.502 | 239 | 229 | 274 | MM | 84137030 | DE | 45 | 15 | A | 0,42
97924344 | MAGNA3 32-100 N 180 1x230V 50Hz PN10 | BB | 2320 | 5710626494200 | 6.136 | 5.502 | 239 | 229 | 274 | MM | 84137030 | DE | 45 | 15 | A | 0,42
97924345 | MAGNA3 32-100 F N 220 1x230V 50Hz PN10 | BB | 2700 | 5710626494217 | 9.044 | 8.299 | 266 | 236 | 299 | MM | 84137030 | DE | 45 | 15 | A | 0,42
97924346 | MAGNA3 32-120 F N 220 1x230V PN6/10 | BB | 3287 | 5710626494224 | 17.41 | 15.54 | 300 | 305 | 428 | MM | 84137030 | DE | 16 | 8 | A | 0,42
97924347 | MAGNA3 40-40 F N 220 1x230V 50Hz PN10 | BB | 2402 | 5710626494231 | 11.08 | 10.328 | 266 | 236 | 299 | MM | 84137030 | DE | 45 | 15 | A | 0,42
97924348 | MAGNA3 40-60 F N 220 1x230V 50Hz PN10 | BB | 2784 | 5710626494248 | 11.08 | 10.328 | 266 | 236 | 299 | MM | 84137030 | DE | 45 | 15 | A | 0,42
97924349 | MAGNA3 40-80 F N 220 1x230V PN6/10 | BB | 3257 | 5710626494255 | 18.66 | 16.78 | 300 | 305 | 428 | MM | 84137030 | DE | 16 | 8 | A | 0,42
97924350 | MAGNA3 40-100 F N 220 1x230V PN6/10 | BB | 3590 | 5710626494262 | 18.66 | 16.78 | 300 | 305 | 428 | MM | 84137030 | DE | 16 | 8 | A | 0,42
97924351 | MAGNA3 40-120 F N 250 1x230V PN6/10 | BB | 3957 | 5710626494279 | 18.24 | 16.66 | 300 | 305 | 428 | MM | 84137030 | DE | 16 | 8 | A | 0,42
97924352 | MAGNA3 40-150 F N 250 1x230V PN6/10 | BB | 4869 | 5710626494286 | 18.24 | 16.66 | 300 | 305 | 428 | MM | 84137030 | DE | 16 | 8 | A | 0,42
97924353 | MAGNA3 40-180 F N 250 1x230V PN6/10 | BB | 5599 | 5710626494293 | 18.24 | 16.66 | 300 | 305 | 428 | MM | 84137030 | DE | 16 | 8 | A | 0,42
97924354 | MAGNA3 50-40 F N 240 1x230V PN6/10 | BB | 3590 | 5710626494309 | 20.38 | 18.18 | 338 | 306 | 444 | MM | 84137030 | DE | 12 | 6 | A | 0,42
97924355 | MAGNA3 50-60 F N 240 1x230V PN6/10 | BB | 4230 | 5710626494316 | 20.38 | 18.18 | 338 | 306 | 444 | MM | 84137030 | DE | 12 | 6 | A | 0,42
97924356 | MAGNA3 50-80 F N 240 1x230V PN6/10 | BB | 4658 | 5710626494323 | 20.38 | 18.18 | 338 | 306 | 444 | MM | 84137030 | DE | 12 | 6 | A | 0,42
97924357 | MAGNA3 50-100 F N 280 1x230V PN6/10 | BB | 4931 | 5710626494330 | 20.79 | 18.88 | 338 | 306 | 444 | MM | 84137030 | DE | 12 | 6 | A | 0,42
97924358 | MAGNA3 50-120 F N 280 1x230V PN6/10 | BB | 5205 | 5710626494347 | 20.79 | 18.88 | 338 | 306 | 444 | MM | 84137030 | DE | 12 | 6 | A | 0,42
97924359 | MAGNA3 50-150 F N 280 1x230V PN6/10 | BB | 5996 | 5710626494354 | 21.68 | 19.77 | 338 | 306 | 444 | MM | 84137030 | DE | 12 | 6 | A | 0,42
97924360 | MAGNA3 50-180 F N 280 1x230V PN6/10 | BB | 7031 | 5710626494361 | 21.68 | 19.77 | 338 | 306 | 444 | MM | 84137030 | DE | 12 | 6 | A | 0,42
97924361 | MAGNA3 65-40 F N 340 1x230V PN6/10 | BB | 4506 | 5710626494378 | 23.65 | 21.42 | 403 | 320 | 445 | MM | 84137030 | DE | 12 | 6 | A | 0,42
97924362 | MAGNA3 65-60 F N 340 1x230V PN6/10 | BB | 5145 | 5710626494385 | 23.65 | 21.42 | 403 | 320 | 445 | MM | 84137030 | DE | 12 | 6 | A | 0,42
97924363 | MAGNA3 65-80 F N 340 1x230V PN6/10 | BB | 5599 | 5710626494392 | 24.65 | 22.401 | 403 | 320 | 445 | MM | 84137030 | DE | 12 | 6 | A | 0,42
97924364 | MAGNA3 65-100 F N 340 1x230V PN6/10 | BB | 5905 | 5710626494408 | 24.65 | 22.401 | 403 | 320 | 445 | MM | 84137030 | DE | 12 | 6 | A | 0,42
97924365 | MAGNA3 65-120 F N 340 1x230V PN6/10 | BB | 6331 | 5710626494415 | 24.65 | 22.401 | 403 | 320 | 445 | MM | 84137030 | DE | 12 | 6 | A | 0,42
97924366 | MAGNA3 65-150 F N 340 1x230V PN6/10 | BB | 7412 | 5710626494422 | 25.83 | 23.581 | 403 | 320 | 445 | MM | 84137030 | DE | 12 | 6 | A | 0,42
97924449 | MAGNA3 D 32-40 180 1x230V 50Hz PN10 | BB | 2073 | 5710626495276 | 14.594 | 13.204 | 504 | 352 | 311 | MM | 84137030 | DE | 12 | 4 | A | 0,42
97924450 | MAGNA3 D 32-60 180 1x230V 50Hz PN10 | BB | 2424 | 5710626495283 | 14.594 | 13.204 | 504 | 352 | 311 | MM | 84137030 | DE | 12 | 4 | A | 0,42
97924451 | MAGNA3 D 32-80 180 1x230V 50Hz PN10 | BB | 2529 | 5710626495290 | 14.594 | 13.204 | 504 | 352 | 311 | MM | 84137030 | DE | 12 | 4 | A | 0,42
97924452 | MAGNA3 D 32-100 180 1x230V 50Hz PN10 | BB | 2747 | 5710626495306 | 14.594 | 13.204 | 504 | 352 | 311 | MM | 84137030 | DE | 12 | 4 | A | 0,42
97924453 | MAGNA3 D 32-100 F 220 1x230V 50Hz PN10 | BB | 3197 | 5710626495313 | 16.808 | 15.418 | 504 | 352 | 311 | MM | 84137030 | DE | 12 | 4 | A | 0,42
97924454 | MAGNA3 D 32-120 F 220 1x230V PN6/10 | BB | 3926 | 5710626495320 | 33.849 | 29.989 | 570 | 337 | 454 | MM | 84137030 | DE | 8 | 4 | A | 0,52
97924461 | MAGNA3 D 40-40 F 220 1x230V 50Hz PN10 | BB | 2846 | 5710626495399 | 21.18 | 19.52 | 504 | 352 | 311 | MM | 84137030 | DE | 12 | 4 | A | 0,42
97924462 | MAGNA3 D 40-60 F 220 1x230V 50Hz PN10 | BB | 3095 | 5710626495405 | 21.18 | 19.52 | 504 | 352 | 311 | MM | 84137030 | DE | 12 | 4 | A | 0,42
97924463 | MAGNA3 D 40-80 F 220 1x230V PN6/10 | BB | 3889 | 5710626495412 | 36.27 | 32.42 | 570 | 337 | 454 | MM | 84137030 | DE | 8 | 4 | A | 0,52
97924464 | MAGNA3 D 40-100 F 220 1x230V PN6/10 | BB | 4289 | 5710626495429 | 36.27 | 32.42 | 570 | 337 | 454 | MM | 84137030 | DE | 8 | 4 | A | 0,52
97924465 | MAGNA3 D 40-120 F 250 1x230V PN6/10 | BB | 4906 | 5710626495436 | 35.43 | 31.59 | 570 | 337 | 454 | MM | 84137030 | DE | 8 | 4 | A | 0,52
97924466 | MAGNA3 D 40-150 F 250 1x230V PN6/10 | BB | 5815 | 5710626495443 | 35.43 | 31.59 | 570 | 337 | 454 | MM | 84137030 | DE | 8 | 4 | A | 0,52
97924467 | MAGNA3 D 40-180 F 250 1x230V PN6/10 | BB | 6687 | 5710626495450 | 35.43 | 31.59 | 570 | 337 | 454 | MM | 84137030 | DE | 8 | 4 | A | 0,52
97924475 | MAGNA3 D 50-40 F 240 1x230V PN6/10 | BB | 4289 | 5710626495535 | 42.04 | 34.42 | 586 | 400 | 565 | MM | 84137030 | DE | 8 | 4 | A | 0,52
97924476 | MAGNA3 D 50-60 F 240 1x230V PN6/10 | BB | 5052 | 5710626495542 | 42.04 | 34.42 | 586 | 400 | 565 | MM | 84137030 | DE | 8 | 4 | A | 0,52
97924477 | MAGNA3 D 50-80 F 240 1x230V PN6/10 | BB | 5559 | 5710626495559 | 42.04 | 34.42 | 586 | 400 | 565 | MM | 84137030 | DE | 8 | 4 | A | 0,52
97924478 | MAGNA3 D 50-100 F 280 1x230V PN6/10 | BB | 5888 | 5710626495566 | 42.19 | 34.57 | 586 | 400 | 565 | MM | 84137030 | DE | 8 | 4 | A | 0,52
97924479 | MAGNA3 D 50-120 F 280 1x230V PN6/10 | BB | 6215 | 5710626495573 | 42.2 | 34.59 | 586 | 400 | 565 | MM | 84137030 | DE | 8 | 4 | A | 0,52
97924480 | MAGNA3 D 50-150 F 280 1x230V PN6/10 | BB | 7161 | 5710626495580 | 43.97 | 36.35 | 586 | 400 | 565 | MM | 84137030 | DE | 8 | 4 | A | 0,52
97924481 | MAGNA3 D 50-180 F 280 1x230V PN6/10 | BB | 8395 | 5710626495597 | 43.97 | 36.35 | 586 | 400 | 565 | MM | 84137030 | DE | 8 | 4 | A | 0,52
97924489 | MAGNA3 D 65-40 F 340 1x230V PN6/10 | BB | 5378 | 5710626495672 | 45.74 | 38.12 | 586 | 400 | 565 | MM | 84137030 | DE | 8 | 4 | A | 0,52
97924490 | MAGNA3 D 65-60 F 340 1x230V PN6/10 | BB | 6141 | 5710626495689 | 45.74 | 38.12 | 586 | 400 | 565 | MM | 84137030 | DE | 8 | 4 | A | 0,52
97924491 | MAGNA3 D 65-80 F 340 1x230V PN6/10 | BB | 6687 | 5710626495696 | 47.732 | 40.103 | 586 | 400 | 565 | MM | 84137030 | DE | 8 | 4 | A | 0,52
97924492 | MAGNA3 D 65-100 F 340 1x230V PN6/10 | BB | 7050 | 5710626495702 | 47.732 | 40.103 | 586 | 400 | 565 | MM | 84137030 | DE | 8 | 4 | A | 0,52
97924493 | MAGNA3 D 65-120 F 340 1x230V PN6/10 | BB | 7560 | 5710626495719 | 47.732 | 40.103 | 586 | 400 | 565 | MM | 84137030 | DE | 8 | 4 | A | 0,52
97924494 | MAGNA3 D 65-150 F 340 1x230V PN6/10 | BB | 8850 | 5710626495726 | 50.092 | 42.273 | 586 | 400 | 565 | MM | 84137030 | DE | 8 | 4 | A | 0,52
97924501 | MAGNA3 D 80-40 F 360 1x230V PN6 | BB | 6433 | 5710626495795 | 54.87 | 47.25 | 615 | 530 | 634 | MM | 84137030 | DE | 2 | 2 | A | 0,52
97924502 | MAGNA3 D 80-60 F 360 1x230V PN6 | BB | 7088 | 5710626495801 | 54.87 | 47.25 | 615 | 530 | 634 | MM | 84137030 | DE | 2 | 2 | A | 0,52
97924503 | MAGNA3 D 80-80 F 360 1x230V PN6 | BB | 7632 | 5710626495818 | 59.13 | 51.51 | 615 | 530 | 634 | MM | 84137030 | DE | 2 | 2 | A | 0,52
97924504 | MAGNA3 D 80-100 F 360 1x230V PN6 | BB | 8444 | 5710626495825 | 61.03 | 53.41 | 615 | 530 | 634 | MM | 84137030 | DE | 2 | 2 | A | 0,52
97924505 | MAGNA3 D 80-120 F 360 1x230V PN6 | BB | 9475 | 5710626495832 | 61.03 | 53.41 | 615 | 530 | 634 | MM | 84137030 | DE | 2 | 2 | A | 0,52
97924506 | MAGNA3 D 100-40 F 450 1x230V PN6 | BB | 7560 | 5710626495849 | 69.79 | 59.97 | 615 | 530 | 634 | MM | 84137030 | DE | 2 | 2 | A | 0,52
97924507 | MAGNA3 D 100-60 F 450 1x230V PN6 | BB | 8250 | 5710626495856 | 69.79 | 59.97 | 615 | 530 | 634 | MM | 84137030 | DE | 2 | 2 | A | 0,52
97924508 | MAGNA3 D 100-80 F 450 1x230V PN6 | BB | 9069 | 5710626495863 | 71.69 | 61.87 | 615 | 530 | 634 | MM | 84137030 | DE | 2 | 2 | A | 0,52
97924509 | MAGNA3 D 100-100 F 450 1x230V PN6 | BB | 9881 | 5710626495870 | 71.69 | 61.87 | 615 | 530 | 634 | MM | 84137030 | DE | 2 | 2 | A | 0,52
97924510 | MAGNA3 D 100-120 F 450 1x230V PN6 | BB | 11208 | 5710626495887 | 71.69 | 61.87 | 615 | 530 | 634 | MM | 84137030 | DE | 2 | 2 | A | 0,52
97924511 | MAGNA3 D 80-40 F 360 1x230V PN10 | BB | 6756 | 5710626495894 | 54.56 | 46.95 | 615 | 530 | 634 | MM | 84137030 | DE | 2 | 2 | A | 0,52
97924512 | MAGNA3 D 80-60 F 360 1x230V PN10 | BB | 7443 | 5710626495900 | 54.56 | 46.95 | 615 | 530 | 634 | MM | 84137030 | DE | 2 | 2 | A | 0,52
97924513 | MAGNA3 D 80-80 F 360 1x230V PN10 | BB | 8015 | 5710626495917 | 58.82 | 51.21 | 615 | 530 | 634 | MM | 84137030 | DE | 2 | 2 | A | 0,52
97924514 | MAGNA3 D 80-100 F 360 1x230V PN10 | BB | 8865 | 5710626495924 | 60.72 | 53.11 | 615 | 530 | 634 | MM | 84137030 | DE | 2 | 2 | A | 0,52
97924515 | MAGNA3 D 80-120 F 360 1x230V PN10 | BB | 9951 | 5710626495931 | 60.72 | 53.11 | 615 | 530 | 634 | MM | 84137030 | DE | 2 | 2 | A | 0,52
97924516 | MAGNA3 D 100-40 F 450 1x230V PN10 | BB | 7936 | 5710626495948 | 69.45 | 59.63 | 615 | 530 | 634 | MM | 84137030 | DE | 2 | 2 | A | 0,52
97924517 | MAGNA3 D 100-60 F 450 1x230V PN10 | BB | 8664 | 5710626495955 | 69.45 | 59.63 | 615 | 530 | 634 | MM | 84137030 | DE | 2 | 2 | A | 0,52
97924518 | MAGNA3 D 100-80 F 450 1x230V PN10 | BB | 9524 | 5710626495962 | 71.35 | 61.53 | 615 | 530 | 634 | MM | 84137030 | DE | 2 | 2 | A | 0,52
97924519 | MAGNA3 D 100-100 F 450 1x230V PN10 | BB | 10376 | 5710626495979 | 71.35 | 61.53 | 615 | 530 | 634 | MM | 84137030 | DE | 2 | 2 | A | 0,52
97924520 | MAGNA3 D 100-120 F 450 1x230V PN10 | BB | 11770 | 5710626495986 | 71.35 | 61.53 | 615 | 530 | 634 | MM | 84137030 | DE | 2 | 2 | A | 0,52
97925281 | NB 50-160/150 A-F2-A-BQQE 7.5kW/2p PN16 380-415D/660-690Y 50Hz | CC | 3266 | 5710626509317 | 113 | 91 | 900 | 600 | 942 | MM | 84137051 | HU |  |  | A | 0,52
97933635 | NB 50-125/111 A-F2-A-BQQE 3kW/2p PN16 220-240D/380-415Y 50Hz | CC | 2258 | 5710626688654 | 66 | 56 | 800 | 400 | 557 | MM | 84137051 | HU |  |  | A | 0,52
97933636 | NB 50-125/135 A-F2-A-BQQE 5.5kW/2p PN16 380-415D 50Hz | CC | 2923 | 5710626688661 | 96 | 79 | 800 | 600 | 657 | MM | 84137051 | HU |  |  | A | 0,52
97933643 | NB 50-125/121 A-F2-A-BQQE 4kW/2p PN16 380-415D 50Hz | CC | 2476 | 5710626688708 | 78 | 68 | 800 | 400 | 557 | MM | 84137051 | HU |  |  | A | 0,52
97933644 | NB 65-125/137 A-F2-A-BQQE 7.5kW/2p PN16 380-415D/660-690Y 50Hz | CC | 3336 | 5710626688715 | 115 | 93 | 900 | 600 | 942 | MM | 84137051 | HU |  |  | A | 0,52
97933647 | NB 65-160/143 A-F2-A-BQQE 7.5kW/2p PN16 380-415D/660-690Y 50Hz | CC | 3457 | 5710626688739 | 116 | 94 | 900 | 600 | 942 | MM | 84137051 | HU |  |  | A | 0,52
97938796 | NB 65-200/177 A-F2-A-BQQE 15kW/2p PN16 380-415D/660-690Y 50Hz | CC | 4856 | 5710626773053 | 178 | 153 | 1200 | 800 | 736 | MM | 84137051 | HU |  |  | A | 0,52
97944779 | NKE 32-250/262 A2-F-A-E-BQQE 15kW/2p PN16 3x380-480 50Hz | CD | 11740 | 5710626884018 | 284.77 | 269.77 | 1350 | 590 | 704 | MM | 84137059 | HU |  |  | A | 0,52
97950749 | NB 80-160/161 A-F2-A-BQQE 18.5kW/2p PN16 380-415D/660-690Y 50Hz | CC | 5110 | 5710626994373 | 193 | 169 | 1200 | 800 | 736 | MM | 84137051 | HU |  |  | A | 0,52
97952601 | NBE 80-315/280 A-F2-A-BQQE 11kW/4p PN16 380-480 50Hz | CD | 9926 | 5710627036324 | 247 | 214 | 1200 | 800 | 991 | MM | 84137051 | HU |  |  | A | 0,52
97980739 | NB 65-160/157 A-F2-A-BQQE 11kW/2p PN16 380-415D/660-690Y 50Hz | CC | 4304 | 5710627377717 | 157 | 135 | 900 | 600 | 942 | MM | 84137051 | HU |  |  | A | 0,52
97992216 | NB 50-125/144 A-F2-A-BQQE 7.5kW/2p PN16 380-415D/660-690Y 50Hz | CC | 3177 | 5710627524463 | 111 | 89 | 900 | 600 | 942 | MM | 84137051 | HU |  |  | A | 0,52
97992350 | NB 50-160/136 A-F2-A-BQQE 5.5kW/2p PN16 380-415D 50Hz | CC | 2988 | 5710627529161 | 97 | 80 | 800 | 600 | 657 | MM | 84137051 | HU |  |  | A | 0,52
98043988 | NB 65-160/173 A-F2-A-BQQE 15kW/2p PN16 380-415D/660-690Y 50Hz | CC | 4587 | 5710628016660 | 173 | 148 | 1200 | 800 | 736 | MM | 84137051 | HU |  |  | A | 0,52
98062141 | NB 65-160/177 A-F2-A-BQQE 18.5kW/2p PN16 380-415D/660-690Y 50Hz | CC | 4945 | 5710628328541 | 186 | 161 | 1200 | 800 | 736 | MM | 84137051 | HU |  |  | A | 0,52
98062906 | NB 50-200/219 A-F2-A-BQQE 22kW/2p PN16 380-415D/660-690Y 50Hz | CC | 5760 | 5710628342097 | 205 | 180 | 1200 | 800 | 736 | MM | 84137051 | HU |  |  | A | 0,52
98063287 | Kryty izolační klimatizace (sada) MAGNA3 32-xxx F | AC | 222 | 5710628349225 | 0.552 | 0.361 | 220 | 220 | 200 | MM | 39211100 | DE |  |  | N
98063288 | Kryty izolační klimatizace (sada) MAGNA3 40-xxx F 220 | AC | 246 | 5710628349232 | 0.569 | 0.384 | 257 | 220 | 195 | MM | 39211100 | DE |  |  | N
98063289 | Kryty izolační klimatizace (sada) MAGNA3 50-xxx F 240 | AC | 276 | 5710628349249 | 0.658 | 0.422 | 282 | 275 | 230 | MM | 39211100 | DE |  |  | N
98092105 | NB 65-200/198 A-F2-A-BQQE 22kW/2p PN16 380-415D/660-690Y 50Hz | CC | 5937 | 5710628867071 | 209 | 184 | 1200 | 800 | 736 | MM | 84137051 | HU |  |  | A | 0,52
98097200 | NB 65-125/144 A-F2-A-BQQE 11kW/2p PN16 380-415D/660-690Y 50Hz | CC | 4188 | 5710628959264 | 160 | 138 | 900 | 600 | 942 | MM | 84137051 | HU |  |  | A | 0,52
98097357 | NB 125-250/236 A-F2-A-BQQE 15kW/4p PN16 380-415D/660-690Y 50Hz | CC | 5986 | 5710628962172 | 264 | 231 | 1200 | 800 | 991 | MM | 84137051 | HU |  |  | A | 0,52
98106804 | NB 65-125/127 A-F2-A-BQQE 5.5kW/2p PN16 380-415D 50Hz | CC | 3005 | 5710629154859 | 100 | 83 | 800 | 600 | 657 | MM | 84137051 | HU |  |  | A | 0,52
98112536 | TPE 32-250/2 A-F-A-BQQE 1.5kW PN16 3x380-500 50Hz | CB | 3466 | 5710629214157 | 55 | 43.68 | 600 | 400 | 677 | MM | 84137051 | HU |  |  | A | 0,52
98112558 | TPE 32-320/2 A-F-A-BQQE 2.2kW PN16 3x380-500 50Hz | CB | 3931 | 5710629214386 | 56 | 45.37 | 600 | 400 | 677 | MM | 84137051 | HU |  |  | A | 0,52
98112571 | TPE 40-80/2 A-F-A-BQQE 0.25kW PN10 1x200-240 50Hz | CB | 2027 | 5710629214515 | 17 | 15 | 334 | 287 | 474 | MM | 84137051 | HU |  |  | A | 0,42
98112574 | TPE 40-90/2 A-F-A-BQQE 0.37kW PN10 1x200-240 50Hz | CB | 2139 | 5710629214546 | 18.6 | 16.6 | 334 | 287 | 474 | MM | 84137051 | HU |  |  | A | 0,42
98115564 | NB 125-250/236AASF2AESBQQEOW3 | CC | 6318 | 5710629263452 | 291 | 258 | 1200 | 800 | 991 | MM | 84137051 | HU |  |  | A | 0,52
98122895 | NK 100-200/219 A2-F-A-E-BQQE 11kW/4p PN16 3x380-415D/660-690Y 50Hz | CC | 7365 | 5710629416766 | 298.66 | 271.56 | 1500 | 660 | 704 | MM | 84137059 | HU |  |  | A | 0,52
98134265 | Kryty izolační klimatizace (sada) MAGNA3 80-xxx F | AC | 339 | 5711490235760 | 1.278 | 0.858 | 385 | 320 | 230 | MM | 39211100 | DE |  |  | N
98139415 | NB 65-125/144AASF2AESBQQENW1 | CC | 4286 | 5711490335644 | 163 | 142 | 900 | 600 | 942 | MM | 84137051 | HU |  |  | A | 0,52
98145675 | Kryty izolační klimatizace (sada) MAGNA3 40-xxx F 250 | AC | 246 | 5711490444728 | 0.72 | 0.429 | 282 | 275 | 230 | MM | 39211100 | DE |  |  | N
98145676 | Kryty izolační klimatizace (sada) MAGNA3 50-xxx F 280 | AC | 276 | 5711490444742 | 0.708 | 0.469 | 282 | 275 | 230 | MM | 39211100 | DE |  |  | N
98146362 | NB 150-200/218-208 A-F1-A-BQQE 11kW/4p PN10 380-415D/660-690Y 50Hz | CC | 6540 | 5711490457674 | 294 | 262 | 1200 | 800 | 991 | MM | 84137051 | HU |  |  | A | 0,52
98149345 | NB 100-200/195 A-F2-A-BQQE 5.5kW/4p PN16 380-415D/660-690Y 50Hz | CC | 3690 | 5711490502893 | 150 | 129 | 900 | 600 | 942 | MM | 84137051 | HU |  |  | A | 0,52
98150647 | NB 50-200/198 A-F2-A-BQQE 15kW/2p PN16 380-415D/660-690Y 50Hz | CC | 4652 | 5711490530131 | 174 | 149 | 1200 | 800 | 736 | MM | 84137051 | HU |  |  | A | 0,52
98151045 | NB 150-200/224 A-F1-A-BQQE 15kW/4p PN10 380-415D/660-690Y 50Hz | CC | 6925 | 5711490535501 | 311 | 279 | 1200 | 800 | 991 | MM | 84137051 | HU |  |  | A | 0,52
98156747 | NB 50-160/167 A-F2-A-BQQE 11kW/2p PN16 380-415D/660-690Y 50Hz | CC | 4111 | 5711490617054 | 155 | 133 | 900 | 600 | 942 | MM | 84137051 | HU |  |  | A | 0,52
98164595 | Insulation shell cooling MAGNA1 DN32 F | AC | 211 | 5711490724899 | 0.37 | 0.37 | 220 | 220 | 200 | MM | 39211100 | DE |  |  | N
98164597 | Insulation shell cooling MAGNA1 DN40 F | AC | 246 | 5711490724905 | 0.55 | 0.55 | 257 | 220 | 195 | MM | 39211100 | DE |  |  | N
98164599 | Insulation shell cooling MAGNA1 DN50 F | AC | 276 | 5711490725032 | 0.6 | 0.6 | 282 | 275 | 230 | MM | 39211100 | DE |  |  | N
98164600 | Insulation shell cooling MAGNA1 DN50 F | AC | 276 | 5711490725049 | 0.65 | 0.65 | 282 | 275 | 230 | MM | 39211100 | DE |  |  | N
98180947 | NB 100-200/211 A-F2-A-BQQE 7.5kW/4p PN16 380-415D/660-690Y 50Hz | CC | 4178 | 5711491023731 | 165 | 144 | 900 | 600 | 942 | MM | 84137051 | HU |  |  | A | 0,52
98244644 | NK 150-200/218-208 A2-F-A-E-BQQE 11kW/4p PN10 3x380-415D/660-690Y 50Hz | CC | 9698 | 5711491992365 | 511.68 | 444.48 | 2000 | 780 | 999 | MM | 84137059 | HU |  |  | A | 0,52
98249368 | NB 150-200/210-158 A-F1-A-BQQE 7.5kW/4p PN10 380-415D/660-690Y 50Hz | CC | 5694 | 5711492068489 | 265 | 232 | 1200 | 800 | 991 | MM | 84137051 | HU |  |  | A | 0,52
98253714 | NBE 80-315/320 A-F2-A-BQQE 18.5kW/4p PN16 380-480 50Hz | CD | 12619 | 5711492134320 | 411 | 330 | 1400 | 950 | 1200 | MM | 84137051 | HU |  |  | A | 0,52
98281461 | NB 50-160/177 A-F2-A-BQQE 15kW/2p PN16 380-415D/660-690Y 50Hz | CC | 4456 | 5711492389256 | 170 | 145 | 1200 | 800 | 736 | MM | 84137051 | HU |  |  | A | 0,52
98281468 | NB 50-200/181 A-F2-A-BQQE 11kW/2p PN16 380-415D/660-690Y 50Hz | CC | 4317 | 5711492389270 | 159 | 137 | 900 | 600 | 942 | MM | 84137051 | HU |  |  | A | 0,52
98291563 | NB 65-160/157AASF2AESBQQENW1 | CC | 4430 | 5711492591291 | 166 | 144 | 900 | 600 | 942 | MM | 84137051 | HU |  |  | A | 0,52
98321723 | NB 100-200/178 A-F2-A-BQQE 4kW/4p PN16 380-415D 50Hz | CC | 3253 | 5711492986479 | 126 | 109 | 800 | 600 | 657 | MM | 84137051 | HU |  |  | A | 0,52
98333834 | MAGNA3 32-40 F 220 1x230V 50Hz PN10 | BB | 1244 | 5710629850782 | 8.58 | 7.63 | 266 | 236 | 299 | MM | 84137030 | DE | 45 | 15 | A | 0,42
98333836 | MAGNA3 32-40 F N 220 1x230V 50Hz PN10 | BB | 1929 | 5710629850805 | 9.024 | 8.279 | 266 | 236 | 299 | MM | 84137030 | DE | 45 | 15 | A | 0,42
98333840 | MAGNA3 D 32-40 F 220 1x230V 50Hz PN10 | BB | 2285 | 5710629850843 | 16.79 | 15.15 | 504 | 352 | 311 | MM | 84137030 | DE | 12 | 4 | A | 0,42
98333852 | MAGNA3 32-60 F 220 1x230V 50Hz PN16 | BB | 1701 | 5710629850966 | 8.58 | 7.63 | 266 | 236 | 299 | MM | 84137030 | DE | 45 | 15 | A | 0,42
98333854 | MAGNA3 32-60 F 220 1x230V 50Hz PN10 | BB | 1454 | 5710629850980 | 8.58 | 7.63 | 266 | 236 | 299 | MM | 84137030 | DE | 45 | 15 | A | 0,42
98333856 | MAGNA3 32-60 F N 220 1x230V 50Hz PN10 | BB | 2255 | 5710629851000 | 9.024 | 8.279 | 266 | 236 | 299 | MM | 84137030 | DE | 45 | 15 | A | 0,42
98333860 | MAGNA3 D 32-60 F 220 1x230V 50Hz PN10 | BB | 2669 | 5710629851048 | 16.79 | 15.15 | 504 | 352 | 311 | MM | 84137030 | DE | 12 | 4 | A | 0,42
98333874 | MAGNA3 32-80 F 220 1x230V 50Hz PN10 | BB | 1530 | 5710629851185 | 8.58 | 7.63 | 266 | 236 | 299 | MM | 84137030 | DE | 45 | 15 | A | 0,42
98333876 | MAGNA3 32-80 F N 220 1x230V 50Hz PN10 | BB | 2373 | 5710629851208 | 9.024 | 8.279 | 266 | 236 | 299 | MM | 84137030 | DE | 45 | 15 | A | 0,42
98333880 | MAGNA3 D 32-80 F 220 1x230V 50Hz PN10 | BB | 2809 | 5710629851246 | 16.79 | 15.15 | 504 | 352 | 311 | MM | 84137030 | DE | 12 | 4 | A | 0,42
98354127 | NB 50-200/210 A-F2-A-BQQE 18.5kW/2p PN16 380-415D/660-690Y 50Hz | CC | 4970 | 5711493526452 | 188 | 163 | 1200 | 800 | 736 | MM | 84137051 | HU |  |  | A | 0,52
98354130 | NB 50-200/210AASF2AESBQQEPW1 | CC | 5136 | 5711493526476 | 198 | 174 | 1200 | 800 | 736 | MM | 84137051 | HU |  |  | A | 0,52
98354534 | Kryty izolační klimatizace (sada) MAGNA3 DN25 180 | AC | 186 | 5711493534341 | 0.352 | 0.167 | 220 | 220 | 200 | MM | 39211100 | DE |  |  | N
98354535 | Kryty izolační klimatizace (sada) MAGNA3 DN32 180 | AC | 211 | 5711493534372 | 0.36 | 0.36 | 225 | 220 | 200 | MM | 39211100 | DE |  |  | N
98354536 | Kryty izolační klimatizace (sada) MAGNA3 DN32 220 | AC | 235 | 5711493534389 | 0.557 | 0.36 | 225 | 220 | 200 | MM | 39211100 | DE |  |  | N
98354537 | Kryty izolační klimatizace (sada) MAGNA3 DN40 220 | AC | 246 | 5711493534396 | 0.556 | 0.371 | 257 | 220 | 195 | MM | 39211100 | DE |  |  | N
98354769 | NB 80-160/151AASF2AESBQQEOW1 | CC | 4930 | 5711493540267 | 188 | 163 | 1200 | 800 | 736 | MM | 84137051 | HU |  |  | A | 0,52
98360480 | NB 100-200/219 A-F2-A-BQQE 11kW/4p PN16 380-415D/660-690Y 50Hz | CC | 4755 | 5711493653158 | 203 | 178 | 1200 | 800 | 736 | MM | 84137051 | HU |  |  | A | 0,52
98389603 | Hydro MPC-E 2CRIE3-2 60Hz | CG | 10106 | 5710629915689 | 127.572 | 90.451 | 1250 | 910 | 1704 | MM | 84137075 | DE |  |  | N
98389604 | Hydro MPC-E 3CRIE3-2 60Hz | CG | 13313 | 5710629915696 | 159.535 | 118.794 | 1550 | 910 | 1704 | MM | 84137075 | DE |  |  | N
98389605 | Hydro MPC-E 4CRIE3-2 60Hz | CG | 15447 | 5710629915702 | 195.968 | 149.925 | 1890 | 926 | 1704 | MM | 84137075 | DE |  |  | N
98389606 | Hydro MPC-E 2CRIE3-4 60Hz | CG | 10358 | 5710629915719 | 128.761 | 91.64 | 1250 | 910 | 1704 | MM | 84137075 | DE |  |  | N
98389607 | Hydro MPC-E 3CRIE3-4 60Hz | CG | 13686 | 5710629915726 | 161.318 | 120.578 | 1550 | 910 | 1704 | MM | 84137075 | DE |  |  | N
98389609 | Hydro MPC-E 4CRIE3-4 60Hz | CG | 15948 | 5710629915733 | 198.346 | 152.304 | 1890 | 926 | 1704 | MM | 84137075 | DE |  |  | N
98389610 | Hydro MPC-E 2CRIE3-5 60Hz | CG | 10706 | 5710629915740 | 132.352 | 95.231 | 1250 | 910 | 1704 | MM | 84137075 | DE |  |  | N
98389611 | Hydro MPC-E 3CRIE3-5 60Hz | CG | 14210 | 5710629915757 | 166.707 | 125.966 | 1550 | 910 | 1704 | MM | 84137075 | DE |  |  | N
98389612 | Hydro MPC-E 4CRIE3-5 60Hz | CG | 16644 | 5710629915764 | 205.53 | 159.488 | 1890 | 926 | 1704 | MM | 84137075 | DE |  |  | N
98389613 | Hydro MPC-E 2CRIE3-8 60Hz | CG | 11235 | 5710629915771 | 136.479 | 99.358 | 1250 | 910 | 1704 | MM | 84137075 | DE |  |  | N
98389614 | Hydro MPC-E 3CRIE3-8 60Hz | CG | 15005 | 5710629915788 | 172.898 | 132.157 | 1550 | 910 | 1704 | MM | 84137075 | DE |  |  | N
98389615 | Hydro MPC-E 4CRIE3-8 60Hz | CG | 17703 | 5710629915795 | 213.787 | 167.744 | 1890 | 926 | 1704 | MM | 84137075 | DE |  |  | N
98389616 | Hydro MPC-E 2 CRIE3-11 60 Hz | CG | 12745 | 5710629915801 | 153.817 | 116.696 | 1250 | 910 | 1704 | MM | 84137075 | DE |  |  | N
98389617 | Hydro MPC-E 3 CRIE3-11 60 Hz | CG | 17272 | 5710629915818 | 195.328 | 154.587 | 1550 | 910 | 1704 | MM | 84137075 | DE |  |  | N
98389618 | Hydro MPC-E 4 CRIE3-11 60 Hz | CG | 20731 | 5710629915825 | 246.112 | 200.069 | 1890 | 926 | 1704 | MM | 84137075 | DE |  |  | N
98389622 | Hydro MPC-E 2CRIE5-2 60Hz | CG | 10307 | 5710629915863 | 127.772 | 90.651 | 1250 | 910 | 1704 | MM | 84137075 | DE |  |  | N
98389623 | Hydro MPC-E 3CRIE5-2 60Hz | CG | 13614 | 5710629915870 | 159.835 | 119.094 | 1550 | 910 | 1704 | MM | 84137075 | DE |  |  | N
98389624 | Hydro MPC-E 4CRIE5-2 60Hz | CG | 15851 | 5710629915887 | 196.368 | 150.325 | 1890 | 926 | 1704 | MM | 84137075 | DE |  |  | N
98389625 | Hydro MPC-E 2CRIE5-4 60Hz | CG | 11546 | 5710629915894 | 144.748 | 107.627 | 1250 | 910 | 1704 | MM | 84137075 | DE |  |  | N
98389626 | Hydro MPC-E 3CRIE5-4 60Hz | CG | 15984 | 5710629915900 | 180.621 | 139.88 | 1550 | 910 | 1704 | MM | 84137075 | DE |  |  | N
98389627 | Hydro MPC-E 4CRIE5-4 60Hz | CG | 19973 | 5710629915917 | 223.261 | 176.97 | 1890 | 926 | 1704 | MM | 84137075 | DE |  |  | N
98389628 | HYDRO MPC-E 2 CRIE5-5 60Hz | CG | 12309 | 5710629915924 | 150.763 | 113.642 | 1250 | 910 | 1704 | MM | 84137075 | DE |  |  | N
98389629 | HYDRO MPC-E 3 CRIE5-5 60Hz | CG | 16619 | 5710629915931 | 190.745 | 150.004 | 1550 | 910 | 1704 | MM | 84137075 | DE |  |  | N
98389630 | HYDRO MPC-E 4 CRIE5-5 60Hz | CG | 19862 | 5710629915948 | 239.999 | 193.957 | 1890 | 926 | 1704 | MM | 84137075 | DE |  |  | N
98389631 | Hydro MPC-E 2 CRIE5-9 60 Hz | CG | 13589 | 5710629915955 | 158.321 | 121.2 | 1250 | 910 | 1704 | MM | 84137075 | DE |  |  | N
98389632 | Hydro MPC-E 3 CRIE5-9 60 Hz | CG | 18566 | 5710629915962 | 202.086 | 161.345 | 1550 | 910 | 1704 | MM | 84137075 | DE |  |  | N
98389633 | Hydro MPC-E 4 CRIE5-9 60 Hz | CG | 22451 | 5710629915979 | 255.125 | 209.082 | 1890 | 926 | 1704 | MM | 84137075 | DE |  |  | N
98389634 | Hydro MPC-E 2 CRIE10-1 60 Hz | CG | 11178 | 5710629915986 | 165.419 | 126.286 | 1250 | 1200 | 1704 | MM | 84137075 | DE |  |  | N
98389635 | Hydro MPC-E 3 CRIE10-1 60 Hz | CG | 16268 | 5710629915993 | 234.033 | 188.199 | 1550 | 1200 | 1704 | MM | 84137075 | DE |  |  | N
98389636 | Hydro MPC-E 4 CRIE10-1 60 Hz | CG | 19071 | 5710629916006 | 285.759 | 234.12 | 1890 | 1200 | 1704 | MM | 84137075 | DE |  |  | N
98389637 | Hydro MPC-E 5CRIE10-1 60Hz | CG | 24037 | 5710629916013 | 337.463 | 300.106 | 2410 | 1200 | 1704 | MM | 84137075 | DE |  |  | N
98389638 | Hydro MPC-E 6CRIE10-1 60Hz | CG | 28316 | 5710629916020 | 393.012 | 352.907 | 2730 | 1200 | 1704 | MM | 84137075 | DE |  |  | N
98389639 | Hydro MPC-E 2 CRIE10-2 60 Hz | CG | 12943 | 5710629916037 | 184.407 | 145.274 | 1250 | 1200 | 1704 | MM | 84137075 | DE |  |  | N
98389640 | Hydro MPC-E 3 CRIE10-2 60 Hz | CG | 18920 | 5710629916044 | 258.937 | 213.103 | 1550 | 1200 | 1704 | MM | 84137075 | DE |  |  | N
98389641 | Hydro MPC-E 4 CRIE10-2 60 Hz | CG | 22608 | 5710629916051 | 321.382 | 269.743 | 1890 | 1200 | 1704 | MM | 84137075 | DE |  |  | N
98389642 | Hydro MPC-E 5CRIE10-2 60Hz | CG | 28499 | 5710629916068 | 372.044 | 334.25 | 2410 | 1200 | 1704 | MM | 84137075 | DE |  |  | N
98389643 | Hydro MPC-E 6CRIE10-2 60Hz | CG | 33654 | 5710629916075 | 434.393 | 393.705 | 2730 | 1200 | 1704 | MM | 84137075 | DE |  |  | N
98389644 | HYDRO MPC-E 2 CRIE10-3 60Hz | CG | 14153 | 5710629916082 | 190.424 | 151.291 | 1250 | 1200 | 1704 | MM | 84137075 | DE |  |  | N
98389645 | HYDRO MPC-E 3 CRIE10-3 60Hz | CG | 20763 | 5710629916099 | 267.962 | 222.129 | 1550 | 1200 | 1704 | MM | 84137075 | DE |  |  | N
98389646 | HYDRO MPC-E 4 CRIE10-3 60Hz | CG | 25059 | 5710629916105 | 333.418 | 281.778 | 1890 | 1200 | 1704 | MM | 84137075 | DE |  |  | N
98389647 | Hydro MPC-E 5CRIE10-3 60Hz | CG | 31539 | 5710629916112 | 387.875 | 349.301 | 2410 | 1200 | 1704 | MM | 84137075 | DE |  |  | N
98389648 | Hydro MPC-E 6CRIE10-3 60Hz | CG | 37294 | 5710629916129 | 453.208 | 411.683 | 2730 | 1200 | 1704 | MM | 84137075 | DE |  |  | N
98389649 | Hydro MPC-E 2 CRIE15-1 60 Hz | CG | 14475 | 5710629916136 | 216.067 | 172.478 | 1250 | 1370 | 1704 | MM | 84137075 | DE |  |  | N
98389650 | Hydro MPC-E 3 CRIE15-1 60 Hz | CG | 19433 | 5710629916143 | 282.628 | 234.68 | 1550 | 1370 | 1704 | MM | 84137075 | DE |  |  | N
98389651 | Hydro MPC-E 4 CRIE15-1 60 Hz | CG | 24167 | 5710629916150 | 351.734 | 297.793 | 1890 | 1370 | 1704 | MM | 84137075 | DE |  |  | N
98389652 | Hydro MPC-E 5CRIE15-1 60Hz | CG | 31154 | 5710629916167 | 431.883 | 390.333 | 2410 | 1370 | 1704 | MM | 84137075 | DE |  |  | N
98389653 | Hydro MPC-E 6CRIE15-1 60Hz | CG | 35565 | 5710629916174 | 496.466 | 451.702 | 2730 | 1370 | 1704 | MM | 84137075 | DE |  |  | N
98389654 | Hydro MPC-E 2 CRIE20-1 60 Hz | CG | 15744 | 5710629916181 | 219.392 | 176.478 | 1250 | 1370 | 1704 | MM | 84137075 | DE |  |  | N
98389655 | Hydro MPC-E 3 CRIE20-1 60 Hz | CG | 21362 | 5710629916198 | 287.94 | 240.68 | 1550 | 1370 | 1704 | MM | 84137075 | DE |  |  | N
98389656 | Hydro MPC-E 4 CRIE20-1 60 Hz | CG | 26731 | 5710629916204 | 359.037 | 305.794 | 1890 | 1370 | 1704 | MM | 84137075 | DE |  |  | N
98389657 | Hydro MPC-E 5CRIE20-1 60Hz | CG | 34342 | 5710629916211 | 441.891 | 400.341 | 2410 | 1370 | 1704 | MM | 84137075 | DE |  |  | N
98389658 | Hydro MPC-E 6CRIE20-1 60Hz | CG | 39378 | 5710629916228 | 508.391 | 463.627 | 2730 | 1370 | 1704 | MM | 84137075 | DE |  |  | N
98389659 | Hydro MPC-E 2 CRE32-1 60 Hz | CG | 17811 | 5710629916235 | 274.44 | 241.963 | 1550 | 1435 | 1704 | MM | 84137075 | DE |  |  | N
98389660 | Hydro MPC-E 3 CRE32-1 60 Hz | CG | 24490 | 5710629916242 | 395.144 | 355.288 | 2050 | 1435 | 1704 | MM | 84137075 | DE |  |  | N
98389661 | Hydro MPC-E 4 CRE32-1 60 Hz | CG | 31123 | 5710629916259 | 501.816 | 452.484 | 2550 | 1435 | 1704 | MM | 84137075 | DE |  |  | N
98389662 | Hydro MPC-E 5CRE32-1 60Hz | CG | 40307 | 5710629916266 | 630.323 | 560.984 | 3150 | 1435 | 1704 | MM | 84137075 | DE |  |  | N
98389663 | Hydro MPC-E 6CRE32-1 60Hz | CG | 46184 | 5710629916273 | 731.911 | 654.215 | 3650 | 1435 | 1704 | MM | 84137075 | DE |  |  | N
98416353 | TPE3 32-80-S A-F-I-BQQE 0.25kW PN10 1x200-240 50Hz | CB | 3795 | 5711494650590 | 29 | 21.9 | 590 | 375 | 472 | MM | 84137051 | HU |  |  | A | 0,52
98423647 | NB 80-160/167 A-F2-A-BQQE 22kW/2p PN16 380-415D/660-690Y 50Hz | CC | 6072 | 5711494761630 | 210 | 185 | 1200 | 800 | 736 | MM | 84137051 | HU |  |  | A | 0,52
98424188 | NK 125-400/433 A2-F-A-E-BQQE 75kW/4p PN16 3x380-420D/660-725Y 50Hz | CC | 22128 | 5711494770960 | 1211.98 | 1173.13 | 2170 | 980 | 1031 | MM | 84137059 | HU |  |  | A | 0,52
98431435 | NB 65-200/219 A-F2-A-BQQE 37kW/2p PN16 380-420D/660-725Y 50Hz | CC | 9255 | 5711494898268 | 347 | 322 | 1200 | 800 | 736 | MM | 84137051 | HU |  |  | A | 0,52
98431437 | NB 80-200/211 A-F2-A-BQQE 45kW/2p PN16 380-420D/660-725Y 50Hz | CC | 10357 | 5711494898275 | 483 | 424 | 1600 | 760 | 910 | MM | 84137051 | HU |  |  | A | 0,52
98431451 | NB 80-200/222 A-F2-A-BQQE 55kW/2p PN16 380-420D/660-725Y 50Hz | CC | 11874 | 5711494898305 | 534 | 509 | 1500 | 660 | 829 | MM | 84137051 | HU |  |  | A | 0,52
98437601 | TPE2 80-40-N A-F-A-BQQE 0.25kW PN10 3x380-500 50Hz | CB | 3261 | 5711495007584 | 42.6 | 33.9 | 646 | 406 | 626 | MM | 84137051 | HU |  |  | A | 0,52
98437603 | TPE2 80-120-N A-F-A-BQQE 1.1kW PN10 3x380-500 50Hz | CB | 4179 | 5711495007607 | 43.4 | 34.7 | 646 | 406 | 626 | MM | 84137051 | HU |  |  | A | 0,52
98437604 | TPE2 80-150-N A-F-A-BQQE 1.5kW PN10 3x380-500 50Hz | CB | 4437 | 5711495007614 | 45.1 | 36.4 | 646 | 406 | 626 | MM | 84137051 | HU |  |  | A | 0,52
98437605 | TPE2 80-180-N A-F-A-BQQE 2.2kW PN10 3x380-500 50Hz | CB | 4709 | 5711495007621 | 46.5 | 37.8 | 646 | 406 | 626 | MM | 84137051 | HU |  |  | A | 0,52
98437612 | TPE2 100-40-N A-F-A-BQQE 0.25kW PN10 3x380-500 50Hz | CB | 3475 | 5711495007782 | 47.4 | 38.6 | 646 | 406 | 626 | MM | 84137051 | HU |  |  | A | 0,52
98437614 | TPE2 100-120-N A-F-A-BQQE 1.1kW PN10 3x380-500 50Hz | CB | 4437 | 5711495007805 | 48.2 | 39.4 | 646 | 406 | 626 | MM | 84137051 | HU |  |  | A | 0,52
98437615 | TPE2 100-150-N A-F-A-BQQE 1.5kW PN10 3x380-500 50Hz | CB | 4709 | 5711495007812 | 49.9 | 41.1 | 646 | 406 | 626 | MM | 84137051 | HU |  |  | A | 0,52
98437616 | TPE2 100-180-N A-F-A-BQQE 2.2kW PN10 3x380-500 50Hz | CB | 4995 | 5711495007829 | 51.3 | 42.5 | 646 | 406 | 626 | MM | 84137051 | HU |  |  | A | 0,52
98437726 | TPE2 100-40-N A-F-A-BQQE 0.25kW PN10 1x200-240 50Hz | CB | 3173 | 5711495008970 | 45.7 | 36.9 | 646 | 406 | 626 | MM | 84137051 | HU |  |  | A | 0,52
98437728 | TPE2 100-120-N A-F-A-BQQE 1.1kW PN10 1x200-240 50Hz | CB | 4211 | 5711495008994 | 46.5 | 37.7 | 646 | 406 | 626 | MM | 84137051 | HU |  |  | A | 0,52
98437729 | TPE2 100-150-N A-F-A-BQQE 1.5kW PN10 1x200-240 50Hz | CB | 4498 | 5711495009007 | 48.2 | 39.4 | 646 | 406 | 626 | MM | 84137051 | HU |  |  | A | 0,52
98437735 | TPE2 80-40-N A-F-A-BQQE 0.25kW PN10 1x200-240 50Hz | CB | 2959 | 5711495009021 | 40.9 | 32.2 | 646 | 406 | 626 | MM | 84137051 | HU |  |  | A | 0,52
98437737 | TPE2 80-120-N A-F-A-BQQE 1.1kW PN10 1x200-240 50Hz | CB | 3953 | 5711495009045 | 41.7 | 33 | 646 | 406 | 626 | MM | 84137051 | HU |  |  | A | 0,52
98437738 | TPE2 80-150-N A-F-A-BQQE 1.5kW PN10 1x200-240 50Hz | CB | 4226 | 5711495009052 | 43.5 | 34.8 | 646 | 406 | 626 | MM | 84137051 | HU |  |  | A | 0,52
98437880 | TPE2 32-80-N A-F-A-BQQE 0.25kW PN10 3x380-500 50Hz | CB | 2337 | 5711495010768 | 31.1 | 23.6 | 590 | 375 | 472 | MM | 84137051 | HU |  |  | A | 0,52
98437881 | TPE2 32-120-N A-F-A-BQQE 0.25kW PN10 3x380-500 50Hz | CB | 2585 | 5711495010775 | 31.1 | 23.6 | 590 | 375 | 472 | MM | 84137051 | HU |  |  | A | 0,52
98437882 | TPE2 32-150-N A-F-A-BQQE 0.37kW PN10 3x380-500 50Hz | CB | 2760 | 5711495010782 | 31.2 | 23.7 | 590 | 375 | 472 | MM | 84137051 | HU |  |  | A | 0,52
98437883 | TPE2 32-180-N A-F-A-BQQE 0.55kW PN10 3x380-500 50Hz | CB | 2943 | 5711495010799 | 31.2 | 23.7 | 590 | 375 | 472 | MM | 84137051 | HU |  |  | A | 0,52
98437885 | TPE2 40-80-N A-F-A-BQQE 0.25kW PN10 3x380-500 50Hz | CB | 2760 | 5711495010812 | 31.9 | 24.4 | 590 | 375 | 472 | MM | 84137051 | HU |  |  | A | 0,52
98437886 | TPE2 40-120-N A-F-A-BQQE 0.37kW PN10 3x380-500 50Hz | CB | 2943 | 5711495010829 | 31.9 | 24.4 | 590 | 375 | 472 | MM | 84137051 | HU |  |  | A | 0,52
98437888 | TPE2 40-180-N A-F-A-BQQE 0.75kW PN10 3x380-500 50Hz | CB | 3341 | 5711495010843 | 32 | 24.5 | 590 | 375 | 472 | MM | 84137051 | HU |  |  | A | 0,52
98437889 | TPE2 40-200-N A-F-A-BQQE 1.1kW PN10 3x380-500 50Hz | CB | 3475 | 5711495010850 | 32 | 24.5 | 590 | 375 | 472 | MM | 84137051 | HU |  |  | A | 0,52
98437890 | TPE2 40-240-N A-F-A-BQQE 1.5kW PN10 3x380-500 50Hz | CB | 3777 | 5711495010867 | 33.7 | 26.2 | 590 | 375 | 472 | MM | 84137051 | HU |  |  | A | 0,52
98437891 | TPE2 50-60-N A-F-A-BQQE 0.37kW PN10 3x380-500 50Hz | CB | 2865 | 5711495010874 | 33.6 | 26.4 | 590 | 375 | 472 | MM | 84137051 | HU |  |  | A | 0,52
98437892 | TPE2 50-80-N A-F-A-BQQE 0.37kW PN10 3x380-500 50Hz | CB | 3056 | 5711495010881 | 33.6 | 26.4 | 590 | 375 | 472 | MM | 84137051 | HU |  |  | A | 0,52
98437893 | TPE2 50-120-N A-F-A-BQQE 0.55kW PN10 3x380-500 50Hz | CB | 3261 | 5711495010898 | 33.6 | 26.4 | 590 | 375 | 472 | MM | 84137051 | HU |  |  | A | 0,52
98437894 | TPE2 50-150-N A-F-A-BQQE 0.75kW PN10 3x380-500 50Hz | CB | 3475 | 5711495010904 | 33.6 | 26.4 | 590 | 375 | 472 | MM | 84137051 | HU |  |  | A | 0,52
98437895 | TPE2 50-180-N A-F-A-BQQE 1.1kW PN10 3x380-500 50Hz | CB | 3696 | 5711495010911 | 33.7 | 26.5 | 590 | 375 | 472 | MM | 84137051 | HU |  |  | A | 0,52
98437896 | TPE2 50-200-N A-F-A-BQQE 1.5kW PN10 3x380-500 50Hz | CB | 3934 | 5711495010928 | 35.5 | 28.3 | 590 | 375 | 472 | MM | 84137051 | HU |  |  | A | 0,52
98437897 | TPE2 50-240-N A-F-A-BQQE 2.2kW PN10 3x380-500 50Hz | CB | 4179 | 5711495010935 | 36.3 | 29.1 | 590 | 375 | 472 | MM | 84137051 | HU |  |  | A | 0,52
98437899 | TPE2 65-80-N A-F-A-BQQE 0.55kW PN10 3x380-500 50Hz | CB | 3475 | 5711495010959 | 37.6 | 28.9 | 646 | 406 | 626 | MM | 84137051 | HU |  |  | A | 0,52
98437900 | TPE2 65-120-N A-F-A-BQQE 0.75kW PN10 3x380-500 50Hz | CB | 3696 | 5711495010966 | 37.6 | 28.9 | 646 | 406 | 626 | MM | 84137051 | HU |  |  | A | 0,52
98437901 | TPE2 65-150-N A-F-A-BQQE 1.1kW PN10 3x380-500 50Hz | CB | 3934 | 5711495010973 | 38.4 | 29.7 | 646 | 406 | 626 | MM | 84137051 | HU |  |  | A | 0,52
98437902 | TPE2 65-180-N A-F-A-BQQE 1.5kW PN10 3x380-500 50Hz | CB | 4179 | 5711495010980 | 39.5 | 30.8 | 646 | 406 | 626 | MM | 84137051 | HU |  |  | A | 0,52
98437903 | TPE2 65-200-N A-F-A-BQQE 2.2kW PN10 3x380-500 50Hz | CB | 4437 | 5711495010997 | 40.3 | 31.6 | 646 | 406 | 626 | MM | 84137051 | HU |  |  | A | 0,52
98437904 | TPE2 80-40-N AI-F-A-BQQE 0.25kW PN6 3x380-500 50Hz | CB | 3261 | 5711495011000 | 43 | 34.3 | 646 | 406 | 626 | MM | 84137051 | HU |  |  | A | 0,52
98437906 | TPE2 80-120-N AI-F-A-BQQE 1.1kW PN6 3x380-500 50Hz | CB | 4179 | 5711495011024 | 43.7 | 35 | 646 | 406 | 626 | MM | 84137051 | HU |  |  | A | 0,52
98437907 | TPE2 80-150-N AI-F-A-BQQE 1.5kW PN6 3x380-500 50Hz | CB | 4437 | 5711495011031 | 45.4 | 36.7 | 646 | 406 | 626 | MM | 84137051 | HU |  |  | A | 0,52
98437908 | TPE2 80-180-N AI-F-A-BQQE 2.2kW PN6 3x380-500 50Hz | CB | 4709 | 5711495011048 | 46.8 | 38.1 | 646 | 406 | 626 | MM | 84137051 | HU |  |  | A | 0,52
98437909 | TPE2 100-40-N AI-F-A-BQQE 0.25kW PN6 3x380-500 50Hz | CB | 3475 | 5711495011055 | 47.7 | 38.9 | 646 | 406 | 626 | MM | 84137051 | HU |  |  | A | 0,52
98437911 | TPE2 100-120-N AI-F-A-BQQE 1.1kW PN6 3x380-500 50Hz | CB | 4437 | 5711495011079 | 48.5 | 39.7 | 646 | 406 | 626 | MM | 84137051 | HU |  |  | A | 0,52
98437912 | TPE2 100-150-N AI-F-A-BQQE 1.5kW PN6 3x380-500 50Hz | CB | 4709 | 5711495011086 | 50.2 | 41.4 | 646 | 406 | 626 | MM | 84137051 | HU |  |  | A | 0,52
98437913 | TPE2 100-180-N AI-F-A-BQQE 2.2kW PN6 3x380-500 50Hz | CB | 4995 | 5711495011093 | 51.6 | 42.8 | 646 | 406 | 626 | MM | 84137051 | HU |  |  | A | 0,52
98438130 | TPE2 D 40-80-N A-F-A-BQQE 0.25kW PN10 3x380-500 50Hz | CB | 5248 | 5711495014797 | 61.7 | 48.4 | 762 | 458 | 721 | MM | 84137065 | HU |  |  | A | 0,52
98438134 | TPE2 D 40-200-N A-F-A-BQQE 1.1kW PN10 3x380-500 50Hz | CB | 6605 | 5711495014834 | 61.9 | 48.6 | 762 | 458 | 721 | MM | 84137065 | HU |  |  | A | 0,52
98438138 | TPE2 D 50-120-N A-F-A-BQQE 0.55kW PN10 3x380-500 50Hz | CB | 6202 | 5711495014872 | 64.7 | 51.4 | 762 | 458 | 721 | MM | 84137065 | HU |  |  | A | 0,52
98438145 | TPE2 D 65-120-N A-F-A-BQQE 0.75kW PN10 3x380-500 50Hz | CB | 7028 | 5711495014940 | 68.3 | 55 | 762 | 458 | 721 | MM | 84137065 | HU |  |  | A | 0,52
98438147 | TPE2 D 65-180 N-A-F-A-BQQE-HWC | CB | 7945 | 5711495014964 | 72 | 58.7 | 762 | 458 | 721 | MM | 84137065 | HU |  |  | A | 0,52
98438148 | TPE2 D 65-200 N-A-F-A-BQQE-IWC | CB | 8433 | 5711495014971 | 73.7 | 60.4 | 762 | 458 | 721 | MM | 84137065 | HU |  |  | A | 0,52
98438149 | TPE2 D 80-40-N AI-F-A-BQQE 0.25kW PN6 3x380-500 50Hz | CB | 6202 | 5711495014988 | 75.8 | 62.5 | 762 | 458 | 721 | MM | 84137065 | HU |  |  | A | 0,52
98438151 | TPE2 D 80-120-N AI-F-A-BQQE 1.1kW PN6 3x380-500 50Hz | CB | 7945 | 5711495015008 | 77.4 | 64.1 | 762 | 458 | 721 | MM | 84137065 | HU |  |  | A | 0,52
98438152 | TPE2 D 80-150-N AI-F-A-BQQE 1.5kW PN6 3x380-500 50Hz | CB | 8433 | 5711495015015 | 80.8 | 67.5 | 762 | 458 | 721 | MM | 84137065 | HU |  |  | A | 0,52
98438153 | TPE2 D 80-180-N AI-F-A-BQQE 2.2kW PN6 3x380-500 50Hz | CB | 8951 | 5711495015022 | 83.6 | 70.3 | 762 | 458 | 721 | MM | 84137065 | HU |  |  | A | 0,52
98438154 | TPE2 D 100-40-N AI-F-A-BQQE 0.25kW PN6 3x380-500 50Hz | CB | 6605 | 5711495015039 | 86.6 | 71 | 772 | 550 | 743 | MM | 84137065 | HU |  |  | A | 0,52
98438156 | TPE2 D 100-120-N AI-F-A-BQQE 1.1kW PN6 3x380-500 50Hz | CB | 8433 | 5711495015053 | 88.1 | 72.5 | 772 | 550 | 743 | MM | 84137065 | HU |  |  | A | 0,52
98438157 | TPE2 D 100-150-N AI-F-A-BQQE 1.5kW PN6 3x380-500 50Hz | CB | 8951 | 5711495015060 | 91.6 | 76 | 772 | 550 | 743 | MM | 84137065 | HU |  |  | A | 0,52
98438158 | TPE2 D 100-180-N AI-F-A-BQQE 2.2kW PN6 3x380-500 50Hz | CB | 9499 | 5711495015077 | 94.4 | 78.8 | 772 | 550 | 743 | MM | 84137065 | HU |  |  | A | 0,52
98438338 | TPE2 32-80-N A-F-A-BQQE 0.25kW PN10 1x200-240 50Hz | CB | 2035 | 5711495017064 | 29 | 21.9 | 590 | 375 | 472 | MM | 84137051 | HU |  |  | A | 0,52
98438339 | TPE2 32-120-N A-F-A-BQQE 0.25kW PN10 1x200-240 50Hz | CB | 2285 | 5711495017071 | 29 | 21.9 | 590 | 375 | 472 | MM | 84137051 | HU |  |  | A | 0,52
98438340 | TPE2 32-150-N A-F-A-BQQE 0.37kW PN10 1x200-240 50Hz | CB | 2479 | 5711495017088 | 29 | 21.9 | 590 | 375 | 472 | MM | 84137051 | HU |  |  | A | 0,52
98438341 | TPE2 32-180-N A-F-A-BQQE 0.55kW PN10 1x200-240 50Hz | CB | 2681 | 5711495017095 | 29 | 21.9 | 590 | 375 | 472 | MM | 84137051 | HU |  |  | A | 0,52
98438342 | TPE2 32-200-N A-F-A-BQQE 0.75kW PN10 1x200-240 50Hz | CB | 2817 | 5711495017101 | 29 | 21.9 | 590 | 375 | 472 | MM | 84137051 | HU |  |  | A | 0,52
98438343 | TPE2 40-80-N A-F-A-BQQE 0.25kW PN10 1x200-240 50Hz | CB | 2458 | 5711495017118 | 29.9 | 22.7 | 590 | 375 | 472 | MM | 84137051 | HU |  |  | A | 0,52
98438344 | TPE2 40-120-N A-F-A-BQQE 0.37kW PN10 1x200-240 50Hz | CB | 2663 | 5711495017125 | 29.9 | 22.7 | 590 | 375 | 472 | MM | 84137051 | HU |  |  | A | 0,52
98438345 | TPE2 40-150-N A-F-A-BQQE 0.55kW PN10 1x200-240 50Hz | CB | 2873 | 5711495017132 | 29.9 | 22.7 | 590 | 375 | 472 | MM | 84137051 | HU |  |  | A | 0,52
98438346 | TPE2 40-180-N A-F-A-BQQE 0.75kW PN10 1x200-240 50Hz | CB | 3101 | 5711495017149 | 29.9 | 22.7 | 590 | 375 | 472 | MM | 84137051 | HU |  |  | A | 0,52
98438347 | TPE2 40-200-N A-F-A-BQQE 1.1kW PN10 1x200-240 50Hz | CB | 3247 | 5711495017156 | 29.9 | 22.7 | 590 | 375 | 472 | MM | 84137051 | HU |  |  | A | 0,52
98438348 | TPE2 40-240-N A-F-A-BQQE 1.5kW PN10 1x200-240 50Hz | CB | 3568 | 5711495017163 | 31.6 | 24.4 | 590 | 375 | 472 | MM | 84137051 | HU |  |  | A | 0,52
98438349 | TPE2 50-60-N A-F-A-BQQE 0.37kW PN10 1x200-240 50Hz | CB | 2582 | 5711495017170 | 31.9 | 24.7 | 590 | 375 | 472 | MM | 84137051 | HU |  |  | A | 0,52
98438350 | TPE2 50-80-N A-F-A-BQQE 0.37kW PN10 1x200-240 50Hz | CB | 2777 | 5711495017187 | 31.9 | 24.7 | 590 | 375 | 472 | MM | 84137051 | HU |  |  | A | 0,52
98438351 | TPE2 50-120-N A-F-A-BQQE 0.55kW PN10 1x200-240 50Hz | CB | 2999 | 5711495017194 | 31.9 | 24.7 | 590 | 375 | 472 | MM | 84137051 | HU |  |  | A | 0,52
98438352 | TPE2 50-150-N A-F-A-BQQE 0.75kW PN10 1x200-240 50Hz | CB | 3232 | 5711495017200 | 31.9 | 24.7 | 590 | 375 | 472 | MM | 84137051 | HU |  |  | A | 0,52
98438353 | TPE2 50-180-N A-F-A-BQQE 1.1kW PN10 1x200-240 50Hz | CB | 3471 | 5711495017217 | 31.9 | 24.7 | 590 | 375 | 472 | MM | 84137051 | HU |  |  | A | 0,52
98438354 | TPE2 50-200-N A-F-A-BQQE 1.5kW PN10 1x200-240 50Hz | CB | 3722 | 5711495017224 | 33.7 | 26.5 | 590 | 375 | 472 | MM | 84137051 | HU |  |  | A | 0,52
98438355 | TPE2 65-60-N A-F-A-BQQE 0.37kW PN10 1x200-240 50Hz | CB | 2980 | 5711495017231 | 35.9 | 27.2 | 646 | 406 | 626 | MM | 84137051 | HU |  |  | A | 0,52
98438356 | TPE2 65-80-N A-F-A-BQQE 0.55kW PN10 1x200-240 50Hz | CB | 3211 | 5711495017248 | 35.9 | 27.2 | 646 | 406 | 626 | MM | 84137051 | HU |  |  | A | 0,52
98438357 | TPE2 65-120-N A-F-A-BQQE 0.75kW PN10 1x200-240 50Hz | CB | 3455 | 5711495017255 | 35.9 | 27.2 | 646 | 406 | 626 | MM | 84137051 | HU |  |  | A | 0,52
98438358 | TPE2 65-150-N A-F-A-BQQE 1.1kW PN10 1x200-240 50Hz | CB | 3706 | 5711495017262 | 36.7 | 28 | 646 | 406 | 626 | MM | 84137051 | HU |  |  | A | 0,52
98438359 | TPE2 65-180-N A-F-A-BQQE 1.5kW PN10 1x200-240 50Hz | CB | 3968 | 5711495017279 | 37.7 | 29 | 646 | 406 | 626 | MM | 84137051 | HU |  |  | A | 0,52
98438360 | TPE2 80-40-N AI-F-A-BQQE 0.25kW PN6 1x200-240 50Hz | CB | 2959 | 5711495017286 | 41.2 | 32.5 | 646 | 406 | 626 | MM | 84137051 | HU |  |  | A | 0,52
98438362 | TPE2 80-120-N AI-F-A-BQQE 1.1kW PN6 1x200-240 50Hz | CB | 3953 | 5711495017309 | 42 | 33.3 | 646 | 406 | 626 | MM | 84137051 | HU |  |  | A | 0,52
98438363 | TPE2 80-150-N AI-F-A-BQQE 1.5kW PN6 1x200-240 50Hz | CB | 4226 | 5711495017316 | 43.8 | 35.1 | 646 | 406 | 626 | MM | 84137051 | HU |  |  | A | 0,52
98438364 | TPE2 100-40-N AI-F-A-BQQE 0.25kW PN6 1x200-240 50Hz | CB | 3173 | 5711495017323 | 46 | 37.2 | 646 | 406 | 626 | MM | 84137051 | HU |  |  | A | 0,52
98438366 | TPE2 100-120-N AI-F-A-BQQE 1.1kW PN6 1x200-240 50Hz | CB | 4211 | 5711495017347 | 46.8 | 38 | 646 | 406 | 626 | MM | 84137051 | HU |  |  | A | 0,52
98438367 | TPE2 100-150-N AI-F-A-BQQE 1.5kW PN6 1x200-240 50Hz | CB | 4498 | 5711495017354 | 48.6 | 39.8 | 646 | 406 | 626 | MM | 84137051 | HU |  |  | A | 0,52
98439200 | NB 80-250/257 A-F2-A-BQQE 75kW/2p PN16 380-420D/660-725Y 50Hz | CC | 13814 | 5711495035303 | 682 | 656 | 1500 | 660 | 857 | MM | 84137051 | HU |  |  | A | 0,52
98441171 | NB 100-315/295 A-F2-A-BQQE 18.5kW/4p PN16 380-420D/660-725Y 50Hz | CC | 6773 | 5711495070700 | 304 | 271 | 1200 | 800 | 991 | MM | 84137051 | HU |  |  | A | 0,52
98443297 | NB 100-200/181 A-F2-A-BQQE 37kW/2p PN16 380-420D/660-725Y 50Hz | CC | 8199 | 5711495111779 | 375 | 350 | 1200 | 800 | 736 | MM | 84137051 | HU |  |  | A | 0,52
98444952 | NK 125-315/317 A2-F-A-E-BQQE 250kW/2p PN16 3x380-420D/660-725Y 50Hz | CC | 62000 | 5711495149673 | 1907.47 | 1868.62 | 2170 | 980 | 1193 | MM | 84137059 | HU |  |  | A | 0,52
98447791 | NB 80-160/147-127AASF2AESBQQENW1 | CC | 4612 | 5711495200565 | 177 | 153 | 1200 | 800 | 736 | MM | 84137051 | HU |  |  | A | 0,52
98448418 | NB 80-200/188 A-F2-A-BQQE 30kW/2p PN16 380-420D/660-725Y 50Hz | CC | 7760 | 5711495215033 | 339 | 314 | 1200 | 800 | 736 | MM | 84137051 | HU |  |  | A | 0,52
98449920 | NB 65-160/177AASF2AESBQQEPW1 | CC | 5111 | 5711495246976 | 196 | 172 | 1200 | 800 | 736 | MM | 84137051 | HU |  |  | A | 0,52
98455883 | NB 150-200/224AASF1AESBQQEOW3 | CC | 7271 | 5711495356644 | 343 | 311 | 1200 | 800 | 991 | MM | 84137051 | HU |  |  | A | 0,52
98464000 | NB 100-200/192 A-F2-A-BQQE 45kW/2p PN16 380-420D/660-725Y 50Hz | CC | 10025 | 5711495519582 | 495 | 436 | 1600 | 760 | 910 | MM | 84137051 | HU |  |  | A | 0,52
98464513 | NK 150-400/438 A2-F-A-E-BQQE 160kW/4p PN10 3x380-420D/660-725Y 50Hz | CC | 38100 | 5711495528836 | 1811.88 | 1710.18 | 2295 | 1090 | 1184 | MM | 84137059 | HU |  |  | A | 0,52
98469280 | NB 50-160/177AASF2AESBQQEOW1 | CC | 4581 | 5711495612191 | 179 | 154 | 1200 | 800 | 736 | MM | 84137051 | HU |  |  | A | 0,52
98475454 | NBE 40-200/219 A-F2-A-BQQE 15kW/2p PN16 380-480 50Hz | CD | 9602 | 5711495714475 | 204 | 182 | 900 | 600 | 942 | MM | 84137051 | HU |  |  | A | 0,52
98475640 | NBE 40-250/230 A-F2-A-BQQE 15kW/2p PN16 380-480 50Hz | CD | 9713 | 5711495717896 | 208 | 186 | 900 | 600 | 942 | MM | 84137051 | HU |  |  | A | 0,52
98476605 | NK 125-250/262 A2-F-A-E-BQQE 22kW/4p PN16 3x380-420D/660-725Y 50Hz | CC | 9750 | 5711495736811 | 449.37 | 422.27 | 1500 | 660 | 849 | MM | 84137059 | HU |  |  | A | 0,52
98477982 | NB 100-200/219AASF2AESBQQENW3 | CC | 4933 | 5711495760175 | 217 | 193 | 1200 | 800 | 736 | MM | 84137051 | HU |  |  | A | 0,52
98486538 | Hydro Multi-E 2 CRIE1-4 U2 A-A-A-A | CG | 9520 | 5711495952044 | 81.707 | 75.803 | 1200 | 800 | 1200 | MM | 84137075 | DE |  |  | N
98486540 | Hydro Multi-E 2 CRIE3-2 U2 A-A-A-A | CG | 9371 | 5711495952068 | 80.494 | 74.59 | 1200 | 800 | 1200 | MM | 84137075 | DE |  |  | N
98486542 | Hydro Multi-E 3 CRIE1-4 U2 A-A-A-A | CG | 12704 | 5711495952082 | 124.803 | 115.999 | 1200 | 800 | 1200 | MM | 84137075 | DE |  |  | N
98486544 | Hydro Multi-E 3 CRIE3-2 U2 A-A-A-A | CG | 12479 | 5711495952105 | 122.999 | 114.195 | 1200 | 800 | 1200 | MM | 84137075 | DE |  |  | N
98486546 | Hydro Multi-E 4 CRIE1-4 U2 A-A-A-A | CG | 14023 | 5711495952129 | 164.098 | 152.394 | 1493 | 899 | 855 | MM | 84137075 | DE |  |  | N
98486548 | Hydro Multi-E 4 CRIE3-2 U2 A-A-A-A | CG | 13870 | 5711495952143 | 161.671 | 149.967 | 1493 | 899 | 855 | MM | 84137075 | DE |  |  | N
98486568 | Hydro Multi-E 2 CRIE1-6 U2 A-A-A-A | CG | 9858 | 5711495952341 | 83.514 | 77.61 | 1200 | 800 | 1200 | MM | 84137075 | DE |  |  | N
98486569 | Hydro Multi-E 2 CRIE 3-4 U1 A-A-A-A-A | CG | 9085 | 5711495952358 | 83.109 | 77.205 | 1200 | 800 | 1200 | MM | 84137075 | DE |  |  | N
98486570 | Hydro Multi-E 2 CRIE3-4 U2 A-A-A-A | CG | 9663 | 5711495952365 | 81.674 | 75.77 | 1200 | 800 | 1200 | MM | 84137075 | DE |  |  | N
98486582 | Hydro Multi-E 2 CRIE5-2 U2 A-A-A-A | CG | 9625 | 5711495952389 | 80.694 | 74.79 | 1200 | 800 | 1200 | MM | 84137075 | DE |  |  | N
98486584 | Hydro Multi-E 3 CRIE1-6 U2 A-A-A-A | CG | 13212 | 5711495952402 | 127.439 | 118.635 | 1200 | 800 | 1200 | MM | 84137075 | DE |  |  | N
98486585 | Hydro Multi-E 3 CRIE 3-4 U1 A-A-A-A-A | CG | 12087 | 5711495952419 | 119.612 | 110.808 | 1200 | 800 | 1200 | MM | 84137075 | DE |  |  | N
98486586 | Hydro Multi-E 3 CRIE3-4 U2 A-A-A-A | CG | 12918 | 5711495952426 | 124.769 | 115.965 | 1200 | 800 | 1200 | MM | 84137075 | DE |  |  | N
98486588 | Hydro Multi-E 3 CRIE5-2 U2 A-A-A-A | CG | 12853 | 5711495952440 | 123.299 | 114.495 | 1200 | 800 | 1200 | MM | 84137075 | DE |  |  | N
98486590 | Hydro Multi-E 4 CRIE1-6 U2 A-A-A-A | CG | 14699 | 5711495952464 | 167.591 | 155.887 | 1493 | 899 | 855 | MM | 84137075 | DE |  |  | N
98486592 | Hydro Multi-E 4 CRIE3-4 U2 A-A-A-A | CG | 14306 | 5711495952488 | 164.031 | 152.327 | 1493 | 899 | 855 | MM | 84137075 | DE |  |  | N
98486594 | Hydro Multi-E 4 CRIE5-2 U2 A-A-A-A | CG | 14218 | 5711495952501 | 162.071 | 150.367 | 1493 | 899 | 855 | MM | 84137075 | DE |  |  | N
98486614 | Hydro Multi-E 2 CRIE1-9 U2 A-A-A-A | CG | 10469 | 5711495952808 | 90.027 | 84.123 | 1200 | 800 | 1200 | MM | 84137075 | DE |  |  | N
98486616 | Hydro Multi-E 2 CRIE3-5 U2 A-A-A-A | CG | 10112 | 5711495952921 | 85.254 | 79.35 | 1200 | 800 | 1200 | MM | 84137075 | DE |  |  | N
98486618 | Hydro Multi-E 2 CRIE10-1 U2 A-A-A-A | CG | 10359 | 5711495952945 | 118.777 | 110.673 | 883 | 1048 | 883 | MM | 84137075 | DE |  |  | N
98486620 | Hydro Multi-E 3 CRIE1-9 U2 A-A-A-A | CG | 14074 | 5711495952969 | 136.533 | 127.729 | 1200 | 800 | 1200 | MM | 84137075 | DE |  |  | N
98486632 | Hydro Multi-E 3 CRIE3-5 U2 A-A-A-A | CG | 13591 | 5711495952983 | 130.139 | 121.335 | 1200 | 800 | 1200 | MM | 84137075 | DE |  |  | N
98486634 | Hydro Multi-E 3 CRIE10-1 U2 A-A-A-A | CG | 13602 | 5711495953003 | 201.004 | 188.9 | 1233 | 1103 | 883 | MM | 84137075 | DE |  |  | N
98486636 | Hydro Multi-E 4 CRIE1-9 U2 A-A-A-A | CG | 15816 | 5711495953027 | 179.324 | 167.62 | 1493 | 936 | 855 | MM | 84137075 | DE |  |  | N
98486638 | Hydro Multi-E 4 CRIE3-5 U2 A-A-A-A | CG | 15209 | 5711495953041 | 171.191 | 159.487 | 1493 | 899 | 855 | MM | 84137075 | DE |  |  | N
98486640 | Hydro Multi-E 4 CRIE10-1 U2 A-A-A-A | CG | 16844 | 5711495953065 | 249.563 | 233.459 | 1523 | 1103 | 883 | MM | 84137075 | DE |  |  | N
98486647 | Hydro Multi-E 2 CME3-3 U2 A-A-A-A | CG | 8170 | 5711495953140 | 76.855 | 69.851 | 1200 | 800 | 1200 | MM | 84137075 | DE |  |  | N
98486648 | Hydro Multi-E 2 CME 3-5 U1 A-A-A-A-A | CG | 7909 | 5711495953157 | 78.118 | 70.814 | 1200 | 800 | 1200 | MM | 84137075 | DE |  |  | N
98486650 | Hydro Multi-E 2 CME 5-3 U1 A-A-A-A-A | CG | 8066 | 5711495953171 | 82.65 | 75.646 | 1200 | 800 | 1200 | MM | 84137075 | DE |  |  | N
98486657 | Hydro Multi-E 3 CME3-3 U2 A-A-A-A | CG | 11273 | 5711495953249 | 103.171 | 92.667 | 1200 | 800 | 1200 | MM | 84137075 | DE |  |  | N
98486659 | Hydro Multi-E 3 CME3-5 U2 A-A-A-A | CG | 11668 | 5711495953263 | 103.903 | 93.099 | 1200 | 800 | 1200 | MM | 84137075 | DE |  |  | N
98486661 | Hydro Multi-E 3 CME5-3 U2 A-A-A-A | CG | 11872 | 5711495953287 | 112.793 | 102.289 | 1200 | 800 | 1200 | MM | 84137075 | DE |  |  | N
98486672 | Hydro Multi-E 2 CRIE 3-8 U1 A-A-A-A-A | CG | 10042 | 5711495953393 | 90.861 | 84.957 | 1200 | 800 | 1200 | MM | 84137075 | DE |  |  | N
98486673 | Hydro Multi-E 2 CRIE3-8 U2 A-A-A-A | CG | 10757 | 5711495953409 | 89.407 | 83.503 | 1200 | 800 | 1200 | MM | 84137075 | DE |  |  | N
98486674 | Hydro Multi-E 2 CRIE 5-4 U1 A-A-A-A-A | CG | 9667 | 5711495953416 | 88.809 | 82.905 | 1200 | 800 | 1200 | MM | 84137075 | DE |  |  | N
98486675 | Hydro Multi-E 2 CRIE5-4 U2 A-A-A-A | CG | 10384 | 5711495953423 | 87.474 | 81.57 | 1200 | 800 | 1200 | MM | 84137075 | DE |  |  | N
98486676 | Hydro Multi-E 3 CRIE 3-8 U1 A-A-A-A-A | CG | 13527 | 5711495953430 | 131.132 | 122.328 | 1200 | 800 | 1200 | MM | 84137075 | DE |  |  | N
98486677 | Hydro Multi-E 3 CRIE3-8 U2 A-A-A-A | CG | 14561 | 5711495953447 | 136.263 | 127.459 | 1200 | 800 | 1200 | MM | 84137075 | DE |  |  | N
98486678 | Hydro Multi-E 3 CRIE 5-4 U1 A-A-A-A-A | CG | 12955 | 5711495953454 | 128.162 | 119.358 | 1200 | 800 | 1200 | MM | 84137075 | DE |  |  | N
98486679 | Hydro Multi-E 3 CRIE5-4 U2 A-A-A-A | CG | 13991 | 5711495953461 | 133.379 | 124.575 | 1200 | 800 | 1200 | MM | 84137075 | DE |  |  | N
98486681 | Hydro Multi-E 4 CRIE3-8 U2 A-A-A-A | CG | 16502 | 5711495953485 | 179.344 | 167.64 | 1493 | 899 | 855 | MM | 84137075 | DE |  |  | N
98486683 | Hydro Multi-E 4 CRIE5-4 U2 A-A-A-A | CG | 15736 | 5711495953508 | 175.511 | 163.807 | 1493 | 899 | 855 | MM | 84137075 | DE |  |  | N
98486693 | Hydro Multi-E 2 CME3-7 U2 A-A-A-A | CG | 9493 | 5711495953607 | 80.355 | 76.591 | 1200 | 800 | 1200 | MM | 84137075 | DE |  |  | N
98486695 | Hydro Multi-E 2 CME5-4 U2 A-A-A-A | CG | 9158 | 5711495953621 | 81.347 | 77.883 | 1200 | 800 | 1200 | MM | 84137075 | DE |  |  | N
98486705 | Hydro Multi-E 3 CME3-7 U2 A-A-A-A | CG | 13202 | 5711495953720 | 107.761 | 102.117 | 1200 | 800 | 1200 | MM | 84137075 | DE |  |  | N
98486707 | Hydro Multi-E 3 CME5-4 U2 A-A-A-A | CG | 12727 | 5711495953744 | 112.553 | 107.359 | 1200 | 800 | 1200 | MM | 84137075 | DE |  |  | N
98486721 | Hydro Multi-E 2 CRIE3-11 U2 A-A-A-A | CG | 11815 | 5711495953881 | 97.747 | 91.843 | 1200 | 800 | 1200 | MM | 84137075 | DE |  |  | N
98486723 | Hydro Multi-E 2 CRIE5-5 U2 A-A-A-A | CG | 11251 | 5711495953904 | 93.407 | 87.503 | 1200 | 800 | 1200 | MM | 84137075 | DE |  |  | N
98486725 | Hydro Multi-E 2 CRIE10-2 U2 A-A-A-A | CG | 11666 | 5711495953928 | 126.777 | 118.673 | 883 | 1048 | 883 | MM | 84137075 | DE |  |  | N
98486727 | Hydro Multi-E 2 CRIE15-1 U2 A-A-A-A | CG | 13792 | 5711495953942 | 170.339 | 161.435 | 913 | 1247 | 883 | MM | 84137075 | DE |  |  | N
98486729 | Hydro Multi-E 3 CRIE3-11 U2 A-A-A-A | CG | 16093 | 5711495953966 | 148.173 | 139.369 | 1200 | 800 | 1200 | MM | 84137075 | DE |  |  | N
98486731 | Hydro Multi-E 3 CRIE5-5 U2 A-A-A-A | CG | 15292 | 5711495953980 | 142.263 | 133.459 | 1200 | 800 | 1200 | MM | 84137075 | DE |  |  | N
98486733 | Hydro Multi-E 3 CRIE10-2 U2 A-A-A-A | CG | 15559 | 5711495954000 | 213.064 | 200.96 | 1233 | 1103 | 883 | MM | 84137075 | DE |  |  | N
98486735 | Hydro Multi-E 3 CRIE15-1 U2 A-A-A-A | CG | 18547 | 5711495954024 | 241.399 | 228.095 | 1233 | 1247 | 883 | MM | 84137075 | DE |  |  | N
98486737 | Hydro Multi-E 4 CRIE3-11 U2 A-A-A-A | CG | 18506 | 5711495954048 | 194.798 | 183.094 | 1493 | 936 | 859 | MM | 84137075 | DE |  |  | N
98486739 | Hydro Multi-E 4 CRIE5-5 U2 A-A-A-A | CG | 17469 | 5711495954062 | 187.404 | 175.7 | 1493 | 899 | 855 | MM | 84137075 | DE |  |  | N
98486741 | Hydro Multi-E 4 CRIE10-2 U2 A-A-A-A | CG | 19453 | 5711495954086 | 271.9 | 255.796 | 1523 | 1103 | 883 | MM | 84137075 | DE |  |  | N
98486743 | Hydro Multi-E 4 CRIE15-1 U2 A-A-A-A | CG | 23604 | 5711495954109 | 312.276 | 294.572 | 1553 | 1247 | 883 | MM | 84137075 | DE |  |  | N
98486748 | Hydro Multi-E 2 CME3-9 U2 A-A-A-A | CG | 9805 | 5711495954154 | 84.515 | 80.751 | 1200 | 800 | 1200 | MM | 84137075 | DE |  |  | N
98486749 | Hydro Multi-E 2 CME5-5 U2 A-A-A-A | CG | 9939 | 5711495954161 | 85.127 | 81.363 | 1200 | 800 | 1200 | MM | 84137075 | DE |  |  | N
98486750 | Hydro Multi-E 2 CME5-6 U2 A-A-A-A | CG | 10161 | 5711495954178 | 86.327 | 82.563 | 1200 | 800 | 1200 | MM | 84137075 | DE |  |  | N
98486751 | Hydro Multi-E 2 CME10-2 U2 A-A-A-A | CG | 11077 | 5711495954185 | 102.44 | 98.676 | 1200 | 800 | 1200 | MM | 84137075 | DE |  |  | N
98486757 | Hydro Multi-E 3 CME3-9 U2 A-A-A-A | CG | 12401 | 5711495954246 | 114.001 | 108.357 | 1200 | 800 | 1200 | MM | 84137075 | DE |  |  | N
98486758 | Hydro Multi-E 3 CME5-5 U2 A-A-A-A | CG | 13898 | 5711495954253 | 118.223 | 112.579 | 1200 | 800 | 1200 | MM | 84137075 | DE |  |  | N
98486759 | Hydro Multi-E 3 CME5-6 U2 A-A-A-A | CG | 14183 | 5711495954260 | 120.023 | 114.379 | 1200 | 800 | 1200 | MM | 84137075 | DE |  |  | N
98486760 | Hydro Multi-E 3 CME10-2 U2 A-A-A-A | CG | 15752 | 5711495954277 | 152.229 | 146.585 | 1200 | 800 | 1200 | MM | 84137075 | DE |  |  | N
98486772 | Hydro Multi-E 2 CRIE5-9 U2 A-A-A-A | CG | 12802 | 5711495954390 | 107.747 | 96.323 | 1200 | 800 | 1200 | MM | 84137075 | DE |  |  | N
98486773 | Hydro Multi-E 2 CRIE10-3 U2 A-A-A-A | CG | 13046 | 5711495954406 | 132.777 | 124.673 | 883 | 1048 | 883 | MM | 84137075 | DE |  |  | N
98486774 | Hydro Multi-E 2 CRIE20-1 U2 A-A-A-A | CG | 15146 | 5711495954420 | 174.339 | 165.435 | 913 | 1247 | 883 | MM | 84137075 | DE |  |  | N
98486777 | Hydro Multi-E 3 CRIE5-9 U2 A-A-A-A | CG | 17572 | 5711495954444 | 163.206 | 146.122 | 1200 | 800 | 1200 | MM | 84137075 | DE |  |  | N
98486778 | Hydro Multi-E 3 CRIE10-3 U2 A-A-A-A | CG | 17633 | 5711495954451 | 222.064 | 209.96 | 1233 | 1103 | 883 | MM | 84137075 | DE |  |  | N
98486779 | Hydro Multi-E 3 CRIE20-1 U2 A-A-A-A | CG | 20579 | 5711495954468 | 247.399 | 234.095 | 1233 | 1247 | 883 | MM | 84137075 | DE |  |  | N
98486781 | Hydro Multi-E 4 CRIE5-9 U2 A-A-A-A | CG | 20478 | 5711495954482 | 214.32 | 191.576 | 1493 | 936 | 904 | MM | 84137075 | DE |  |  | N
98486782 | Hydro Multi-E 4 CRIE10-3 U2 A-A-A-A | CG | 22219 | 5711495954499 | 283.934 | 267.83 | 1523 | 1103 | 883 | MM | 84137075 | DE |  |  | N
98486783 | Hydro Multi-E 4 CRIE20-1 U2 A-A-A-A | CG | 26310 | 5711495954505 | 320.276 | 302.572 | 1553 | 1247 | 883 | MM | 84137075 | DE |  |  | N
98493076 | NB 65-200/190 A-F2-A-BQQE 18.5kW/2p PN16 380-415D/660-690Y 50Hz | CC | 5154 | 5711496070396 | 192 | 167 | 1200 | 800 | 736 | MM | 84137051 | HU |  |  | A | 0,52
98507199 | Hydro Multi-E 2 CME15-1 U2 A-A-A-A | CG | 13641 | 5711496296321 | 131.802 | 128.038 | 737 | 589 | 1195 | MM | 84137075 | DE |  |  | N
98507200 | Hydro Multi-E 3 CME15-1 U2 A-A-A-A | CG | 20373 | 5711496296338 | 183.601 | 177.957 | 1107 | 589 | 1223 | MM | 84137075 | DE |  |  | N
98514289 | TPE 32-200/2 A-F-A-BQQE-GWB | CB | 2787 | 5711496402951 | 52 | 40.53 | 600 | 400 | 677 | MM | 84137051 | HU |  |  | A | 0,52
98514344 | TPE 32-200/2 A-F-A-BQQE-GWB | CB | 3194 | 5711496403507 | 53 | 42.22 | 600 | 400 | 677 | MM | 84137051 | HU |  |  | A | 0,52
98519153 | NK 150-315/336 A2-F-A-E-BQQE 75kW/4p PN10 3x380-420D/660-725Y 50Hz | CC | 22433 | 5711496464768 | 1170.33 | 1131.48 | 2170 | 980 | 1001 | MM | 84137059 | HU |  |  | A | 0,52
98525620 | TPE 40-50/2 A-F-A-BQQE 0.12kW PN10 1x200-240 50Hz | CB | 1780 | 5711496569258 | 17 | 15 | 334 | 287 | 474 | MM | 84137051 | HU |  |  | A | 0,42
98526598 | NB 80-200/200 A-F2-A-BQQE 37kW/2p PN16 380-420D/660-725Y 50Hz | CC | 8697 | 5711496588495 | 364 | 339 | 1200 | 800 | 736 | MM | 84137051 | HU |  |  | A | 0,52
98531705 | NK 125-400/438 A2-F-A-E-BQQE 90kW/4p PN16 3x380-420D/660-725Y 50Hz | CC | 24339 | 5711496687556 | 1325.85 | 1287 | 2170 | 980 | 1031 | MM | 84137059 | HU |  |  | A | 0,52
98531708 | NK 125-500/526 A2-F-A-E-BQQE 132kW/4p PN16 3x380-420D/660-725Y 50Hz | CC | 37226 | 5711496687570 | 1932.31 | 1828.91 | 2330 | 1095 | 1264 | MM | 84137059 | HU |  |  | A | 0,52
98531709 | NK 125-500/548 A2-F-A-E-BQQE 160kW/4p PN16 3x380-420D/660-725Y 50Hz | CC | 39663 | 5711496687587 | 1981.02 | 1877.62 | 2330 | 1095 | 1264 | MM | 84137059 | HU |  |  | A | 0,52
98531710 | NK 150-400/431 A2-F-A-E-BQQE 132kW/4p PN10 3x380-420D/660-725Y 50Hz | CC | 35680 | 5711496687594 | 1761.93 | 1660.23 | 2295 | 1090 | 1184 | MM | 84137059 | HU |  |  | A | 0,52
98531731 | NK 150-500/489 A2-F-A-E-BQQE 160kW/4p PN10 3x380-420D/660-725Y 50Hz | CC | 40513 | 5711496687600 | 1891.5 | 1788.1 | 2330 | 1095 | 1264 | MM | 84137059 | HU |  |  | A | 0,52
98531733 | NK 150-500/521 A2-F-A-E-BQQE 200kW/4p PN10 3x380-420D/660-725Y 50Hz | CC | 44770 | 5711496687617 | 2096.19 | 1981.49 | 2560 | 1095 | 1264 | MM | 84137059 | HU |  |  | A | 0,52
98538839 | Insulation shell cooling MAGNA1 DN65 F | AC | 295 | 5711496810336 | 0.716 | 0.716 | 385 | 320 | 230 | MM | 39211100 | DE |  |  | N
98538851 | Insulation shell cooling MAGNA1 DN80 F | AC | 328 | 5711496810374 | 0.85 | 0.85 | 385 | 320 | 230 | MM | 39211100 | DE |  |  | N
98538852 | Insulation shell cooling MAGNA1 DN25 | AC | 186 | 5711496810381 | 0.34 | 0.34 | 225 | 220 | 200 | MM | 39211100 | DE |  |  | N
98538853 | Insulation shell cooling MAGNA1 DN32 | AC | 201 | 5711496810398 | 0.36 | 0.36 | 220 | 220 | 200 | MM | 39211100 | DE |  |  | N
98538854 | Insulation shell cooling MAGNA1 DN32 F | AC | 211 | 5711496810404 | 0.5 | 0.5 | 220 | 220 | 200 | MM | 39211100 | DE |  |  | N
98557012 | NB 150-200/224 A-F1-A-BQQE 4kW/6p PN10 380-420D/660-725Y 50Hz | CC | 4998 | 5711497120113 | 254 | 221 | 1200 | 800 | 991 | MM | 84137051 | HU |  |  | A | 0,52
98564298 | NBE 32-125/130 A-F2-A-BQQE 2.2kW/2p PN16 380-500 50Hz | CD | 3573 | 5711497257109 | 50 | 40 | 600 | 400 | 557 | MM | 84137051 | HU |  |  | A | 0,52
98567533 | NB 100-315/279AASF2AESBQQEOW3 | CC | 6419 | 5711497329806 | 275 | 242 | 1200 | 800 | 991 | MM | 84137051 | HU |  |  | A | 0,52
98578937 | NB 125-315/290 A-F2-A-BQQE 22kW/4p PN16 380-420D/660-725Y 50Hz | CC | 8712 | 5711497548528 | 365 | 333 | 1200 | 800 | 991 | MM | 84137051 | HU |  |  | A | 0,52
98591318 | NBE 50-125/138 A-F2-A-BQQE 0.75kW/4p PN16 380-500 50Hz | CD | 3164 | 5711497773883 | 52 | 42 | 600 | 400 | 557 | MM | 84137051 | HU |  |  | A | 0,52
98599191 | NB 80-200/171 A-F2-A-BQQE 22kW/2p PN16 380-415D/660-690Y 50Hz | CC | 5871 | 5711497961297 | 229 | 204 | 1200 | 800 | 736 | MM | 84137051 | HU |  |  | A | 0,52
98600057 | NB 125-250/249AASF2AESBQQEPW3 | CC | 6996 | 5711497976031 | 342 | 310 | 1200 | 800 | 991 | MM | 84137051 | HU |  |  | A | 0,52
98602154 | NB 125-250/262 A-F2-A-BQQE 22kW/4p PN16 380-420D/660-725Y 50Hz | CC | 7180 | 5711498020702 | 336 | 303 | 1200 | 800 | 991 | MM | 84137051 | HU |  |  | A | 0,52
98602155 | NB 125-315/317 A-F2-A-BQQE 30kW/4p PN16 380-420D/660-725Y 50Hz | CC | 10369 | 5711498020818 | 433 | 400 | 1200 | 800 | 991 | MM | 84137051 | HU |  |  | A | 0,52
98602651 | NBE 40-125/105 A-F2-A-BQQE 1.5kW/2p PN16 380-500 50Hz | CD | 3362 | 5711498030862 | 51 | 41 | 600 | 400 | 557 | MM | 84137051 | HU |  |  | A | 0,52
98605464 | NBE 40-250/255 A-F2-A-BQQE 22kW/2p PN16 380-480 50Hz | CD | 12619 | 5711498079076 | 242 | 217 | 1200 | 800 | 736 | MM | 84137051 | HU |  |  | A | 0,52
98606356 | NK 150-400/394 A2-F-A-E-BQQE 90kW/4p PN10 3x380-420D/660-725Y 50Hz | CC | 26421 | 5711498106666 | 1346.69 | 1307.84 | 2170 | 980 | 1048 | MM | 84137059 | HU |  |  | A | 0,52
98606358 | NK 100-200/203 A2-F-A-E-BQQE 55kW/2p PN16 3x380-420D/660-725Y 50Hz | CC | 15742 | 5711498106673 | 752.34 | 661.14 | 2120 | 900 | 989 | MM | 84137059 | HU |  |  | A | 0,52
98606377 | NB 150-400/394 A-F1-A-BQQE 90kW/4p PN10 380-420D/660-725Y 50Hz | CC | 20838 | 5711498106703 | 1034 | 986 | 1500 | 860 | 984 | MM | 84137051 | HU |  |  | A | 0,52
98606378 | NB 100-200/203 A-F2-A-BQQE 55kW/2p PN16 380-420D/660-725Y 50Hz | CC | 11377 | 5711498106710 | 545 | 520 | 1500 | 660 | 829 | MM | 84137051 | HU |  |  | A | 0,52
98607734 | NK 100-315/334 A2-F-A-E-BQQE 30kW/4p PN16 3x380-420D/660-725Y 50Hz | CC | 11525 | 5711498129412 | 565.46 | 538.31 | 1705 | 730 | 823 | MM | 84137059 | HU |  |  | A | 0,52
98607735 | NB 150-315/336 A-F1-A-BQQE 75kW/4p PN10 380-420D/660-725Y 50Hz | CC | 17774 | 5711498129429 | 850 | 824 | 1500 | 660 | 857 | MM | 84137051 | HU |  |  | A | 0,52
98607737 | NB 100-315/334 A-F2-A-BQQE 30kW/4p PN16 380-420D/660-725Y 50Hz | CC | 8777 | 5711498129436 | 394 | 362 | 1200 | 800 | 991 | MM | 84137051 | HU |  |  | A | 0,52
98609256 | NBE 32-200.1/196AF2ABQQE | CD | 3024 | 5711498158740 | 54 | 44 | 600 | 400 | 557 | MM | 84137051 | HU |  |  | A | 0,52
98609707 | MAGNA3 32-120 180 1x230V PN10 | BB | 1620 | 5711498165908 | 5.87 | 5.03 | 239 | 229 | 274 | MM | 84137030 | DE | 45 | 15 | A | 0,42
98609711 | MAGNA3 32-120 N 180 1x230V PN10 | BB | 2510 | 5711498165953 | 6.116 | 5.482 | 239 | 229 | 274 | MM | 84137030 | DE | 45 | 15 | A | 0,42
98614095 | NB 150-400/375 A-F1-A-BQQE 75kW/4p PN10 380-420D/660-725Y 50Hz | CC | 18682 | 5711498242852 | 932 | 884 | 1500 | 860 | 984 | MM | 84137051 | HU |  |  | A | 0,52
98620602 | NB 65-200/217 A-F2-A-BQQE 30kW/2p PN16 380-420D/660-725Y 50Hz | CC | 7416 | 5711498367487 | 322 | 297 | 1200 | 800 | 736 | MM | 84137051 | HU |  |  | A | 0,52
98622170 | NB 50-250/233 A-F2-A-BQQE 22kW/2p PN16 380-415D/660-690Y 50Hz | CC | 5924 | 5711498396715 | 210 | 185 | 1200 | 800 | 736 | MM | 84137051 | HU |  |  | A | 0,52
98627328 | NB 50-125/135AASF2AESBQQELW1 | CC | 2972 | 5711498490833 | 98 | 81 | 800 | 600 | 657 | MM | 84137051 | HU |  |  | A | 0,52
98629487 | NBE 32-125.1/140 A-F2-A-BQQE 2.2kW/2p PN16 380-500 50Hz | CD | 3569 | 5711498534193 | 51 | 41 | 600 | 400 | 557 | MM | 84137051 | HU |  |  | A | 0,52
98629886 | NB 80-160/177 A-F2-A-BQQE 30kW/2p PN16 380-420D/660-725Y 50Hz | CC | 7512 | 5711498540422 | 325 | 300 | 1200 | 800 | 736 | MM | 84137051 | HU |  |  | A | 0,52
98632194 | NBE 32-125.1/121 A-F2-A-BQQE 1.5kW/2p PN16 380-500 50Hz | CD | 3213 | 5711498581234 | 49 | 39 | 600 | 400 | 557 | MM | 84137051 | HU |  |  | A | 0,52
98639963 | NB 50-200/181AASF2AESBQQENW1 | CC | 4443 | 5711498718623 | 168 | 146 | 900 | 600 | 942 | MM | 84137051 | HU |  |  | A | 0,52
98643150 | NB 125-250/249 A-F2-A-BQQE 18.5kW/4p PN16 380-420D/660-725Y 50Hz | CC | 6719 | 5711498777613 | 320 | 287 | 1200 | 800 | 991 | MM | 84137051 | HU |  |  | A | 0,52
98646989 | NK 65-125/127 A2-F-A-E-BQQE 5.5kW/2p PN16 3x380-415D 50Hz | CC | 4743 | 5711498852570 | 179.14 | 158.34 | 1250 | 560 | 564 | MM | 84137059 | HU |  |  | A | 0,52
98647850 | NB 100-200/181AASF2AESBQQESW1 | CC | 8249 | 5711498870888 | 376 | 351 | 1200 | 800 | 736 | MM | 84137051 | HU |  |  | A | 0,52
98649824 | NB 150-200/216-176 A-F1-A-BQQE 75kW/2p PN10 380-420D/660-725Y 50Hz | CC | 15565 | 5711498905115 | 759 | 734 | 1500 | 660 | 857 | MM | 84137051 | HU |  |  | A | 0,52
98650464 | NBE 32-125/115 A-F2-A-BQQE 1.5kW/2p PN16 380-500 50Hz | CD | 3232 | 5711498914421 | 49 | 39 | 600 | 400 | 557 | MM | 84137051 | HU |  |  | A | 0,52
98653426 | NB 150-200/224 A-F1-A-BQQE 110kW/2p PN10 380-420D/660-725Y 50Hz | CC | 23443 | 5711498969742 | 1059 | 1012 | 1500 | 860 | 1069 | MM | 84137051 | HU |  |  | A | 0,52
98654493 | NB 50-315/285 A-F2-A-BQQE 37kW/2p PN16 380-420D/660-725Y 50Hz | CC | 9201 | 5711498992092 | 391 | 366 | 1200 | 800 | 736 | MM | 84137051 | HU |  |  | A | 0,52
98658783 | Hydro MPC-E 2 CRIE5-4 U1 A-A-A-GHJ | CG | 11641 | 5711499076548 | 143.511 | 105.149 | 1250 | 1020 | 1704 | MM | 84137075 | DE |  |  | N
98659378 | Hydro MPC-E 2 CRIE5-9 U2 A-A-A-GHJ | CG | 14351 | 5711499087308 | 164.22 | 125.859 | 1250 | 1020 | 1704 | MM | 84137075 | DE |  |  | N
98659401 | Hydro MPC-E 3 CRIE5-4 U1 A-A-A-GHJ | CG | 15229 | 5711499087469 | 179.045 | 136.949 | 1550 | 1020 | 1704 | MM | 84137075 | DE |  |  | N
98659403 | Hydro MPC-E 3 CRIE5-9 U2 A-A-A-GHJ | CG | 19328 | 5711499087490 | 208.101 | 166.004 | 1550 | 1020 | 1704 | MM | 84137075 | DE |  |  | N
98659407 | Hydro MPC-E 2 CRIE10-3 U2 A-A-A-GHJ | CG | 14935 | 5711499087575 | 197.777 | 157.48 | 1250 | 1240 | 1704 | MM | 84137075 | DE |  |  | N
98659550 | Hydro MPC-E 3 CRIE10-3 U2 A-A-A-GHJ | CG | 21548 | 5711499090384 | 274.695 | 228.318 | 1550 | 1240 | 1704 | MM | 84137075 | DE |  |  | N
98663363 | NK 125-250/269 A2-F-A-E-BQQE 30kW/4p PN16 3x380-420D/660-725Y 50Hz | CC | 11201 | 5711499165747 | 567.98 | 540.83 | 1705 | 730 | 863 | MM | 84137059 | HU |  |  | A | 0,52
98663368 | NK 125-250/236 A2-F-A-E-BQQE 15kW/4p PN16 3x380-415D/660-690Y 50Hz | CC | 8279 | 5711499165778 | 376.11 | 349.01 | 1500 | 660 | 849 | MM | 84137059 | HU |  |  | A | 0,52
98663370 | NK 80-160/167 A2-F-A-E-BQQE 22kW/2p PN16 3x380-415D/660-690Y 50Hz | CC | 7673 | 5711499165792 | 279.92 | 264.92 | 1350 | 590 | 626 | MM | 84137059 | HU |  |  | A | 0,52
98664151 | NB 150-315/310 A-F1-A-BQQE 55kW/4p PN10 380-420D/660-725Y 50Hz | CC | 15437 | 5711499179195 | 698 | 672 | 1500 | 660 | 834 | MM | 84137051 | HU |  |  | A | 0,52
98666285 | NBE 65-315/314AASF2AESBQQENW3 | CD | 10009 | 5711499220002 | 254 | 229 | 1200 | 800 | 736 | MM | 84137051 | HU |  |  | A | 0,52
98672953 | NB 125-250/262AASF2AESBQQEQW3 | CC | 7458 | 5711499357500 | 358 | 326 | 1200 | 800 | 991 | MM | 84137051 | HU |  |  | A | 0,52
98674338 | NB 80-200/200AASF2AESBQQESW1 | CC | 8794 | 5711499383806 | 367 | 342 | 1200 | 800 | 736 | MM | 84137051 | HU |  |  | A | 0,52
98674339 | NB 80-160/161AASF2AESBQQEPW1 | CC | 5277 | 5711499388733 | 204 | 179 | 1200 | 800 | 736 | MM | 84137051 | HU |  |  | A | 0,52
98674340 | NB 80-160/177AASF2AESBQQERW1 | CC | 7614 | 5711499388764 | 328 | 303 | 1200 | 800 | 736 | MM | 84137051 | HU |  |  | A | 0,52
98682961 | NB 80-250/234 A-F2-A-BQQE 55kW/2p PN16 380-420D/660-725Y 50Hz | CC | 11974 | 5711499554466 | 552 | 526 | 1500 | 660 | 829 | MM | 84137051 | HU |  |  | A | 0,52
98684463 | NK 125-250/249 A2-F-A-E-BQQE 132kW/2p PN16 3x380-420D/660-725Y 50Hz | CC | 30372 | 5711499584999 | 1488.98 | 1387.28 | 2295 | 1090 | 1184 | MM | 84137059 | HU |  |  | A | 0,52
98689527 | NBE 50-160/131AF2ABQQE | CD | 3137 | 5711499680462 | 53 | 42 | 600 | 400 | 557 | MM | 84137051 | HU |  |  | A | 0,52
98689762 | NB 65-125/120-110 A-F2-A-BQQE 4kW/2p PN16 380-415D 50Hz | CC | 2565 | 5711499685849 | 82 | 72 | 800 | 400 | 557 | MM | 84137051 | HU |  |  | A | 0,52
98692711 | NBE 80-250/270AASF2AESBQQENW3 | CD | 9910 | 5712600002333 | 248 | 223 | 1200 | 800 | 736 | MM | 84137051 | HU |  |  | A | 0,52
98698076 | NK 100-200/219 A2-F-A-E-BQQE 75kW/2p PN16 3x380-420D/660-725Y 50Hz | CC | 17903 | 5712600090392 | 978.97 | 940.12 | 2170 | 980 | 1001 | MM | 84137059 | HU |  |  | A | 0,52
98698280 | NK 150-400/412 A2-F-A-E-BQQE 110kW/4p PN10 3x380-420D/660-725Y 50Hz | CC | 34719 | 5712600093485 | 1485.72 | 1384.02 | 2295 | 1090 | 1184 | MM | 84137059 | HU |  |  | A | 0,52
98698281 | NK 150-315/275 A2-F-A-E-BQQE 37kW/4p PN10 3x380-420D/660-725Y 50Hz | CC | 16062 | 5712600093492 | 786.13 | 718.93 | 2000 | 780 | 999 | MM | 84137059 | HU |  |  | A | 0,52
98707456 | NB 100-200/219 A-F2-A-BQQE 75kW/2p PN16 380-420D/660-725Y 50Hz | CC | 13384 | 5712600245662 | 676 | 650 | 1500 | 660 | 857 | MM | 84137051 | HU |  |  | A | 0,52
98712879 | NBE 50-315/344 A-F2-A-BQQE 11kW/4p PN16 380-480 50Hz | CD | 9427 | 5712600324435 | 245 | 220 | 1200 | 800 | 736 | MM | 84137051 | HU |  |  | A | 0,52
98720532 | NB 80-250/220AASF2AESBQQETW1 | CC | 10580 | 5712600435247 | 507 | 448 | 1600 | 760 | 910 | MM | 84137051 | HU |  |  | A | 0,52
98724610 | NK 65-200/198 A2-F-A-E-BQQE 22kW/2p PN16 3x380-415D/660-690Y 50Hz | CC | 8209 | 5712600500273 | 280.31 | 265.31 | 1350 | 590 | 626 | MM | 84137059 | HU |  |  | A | 0,52
98726811 | NBE 40-125/142AF2ABQQE | CD | 3072 | 5712600535756 | 49 | 39 | 600 | 400 | 557 | MM | 84137051 | HU |  |  | A | 0,52
98731075 | NK 125-250/249 A2-F-A-E-BQQE 18.5kW/4p PN16 3x380-420D/660-725Y 50Hz | CC | 9342 | 5712600607071 | 438.74 | 411.64 | 1500 | 660 | 849 | MM | 84137059 | HU |  |  | A | 0,52
98737312 | NB 125-250/269AASF2AESBQQERW3 | CC | 9106 | 5712600718739 | 421 | 389 | 1200 | 800 | 991 | MM | 84137051 | HU |  |  | A | 0,52
98737868 | NK 150-315/337 A2-F-A-E-BQQE 22kW/6p PN10 3x380-420D/660-725Y 50Hz | CC | 16943 | 5712600730557 | 691.48 | 624.28 | 2000 | 780 | 999 | MM | 84137059 | HU |  |  | A | 0,52
98742088 | NK 80-200/200 A2-F-A-E-BQQE 37kW/2p PN16 3x380-420D/660-725Y 50Hz | CC | 10923 | 5712600806887 | 495.24 | 468.09 | 1705 | 730 | 773 | MM | 84137059 | HU |  |  | A | 0,52
98742800 | TPE 50-630/2 A-F-A-BQQE-OW1 | CB | 10807 | 5712600815216 | 234 | 196.98 | 1087 | 673 | 766 | MM | 84137051 | HU |  |  | A | 0,52
98742806 | TPE 50-630/2 S-A-F-A-BQQE-OW1 | CB | 11641 | 5712600815278 | 234 | 196.98 | 1087 | 673 | 766 | MM | 84137051 | HU |  |  | A | 0,52
98743709 | TPE 125-230/4 A-F-A-BQQE 15kW PN16 3x380-480 50Hz | CB | 12930 | 5712600824300 | 409 | 347.98 | 1272 | 725 | 1016 | MM | 84137051 | HU |  |  | A | 0,52
98743715 | TPE 125-230/4-S A-F-A-BQQE 15kW PN16 3x380-480 50Hz | CB | 13765 | 5712600824362 | 409 | 347.98 | 1272 | 725 | 1016 | MM | 84137051 | HU |  |  | A | 0,52
98743751 | TPE 125-190/4 A-F-A-BQQE 11kW PN16 3x380-480 50Hz | CB | 11435 | 5712600824720 | 352 | 291.339 | 1272 | 725 | 1016 | MM | 84137051 | HU |  |  | A | 0,52
98743757 | TPE 125-190/4-S A-F-A-BQQE 11kW PN16 3x380-480 50Hz | CB | 12270 | 5712600824782 | 352 | 291.339 | 1272 | 725 | 1016 | MM | 84137051 | HU |  |  | A | 0,52
98761286 | NB 65-250/238AASF2AESBQQESW1 | CC | 8746 | 5712601015820 | 378 | 353 | 1200 | 800 | 736 | MM | 84137051 | HU |  |  | A | 0,52
98767265 | NK 150-200/216-176 A2-F-A-E-BQQE 75kW/2p PN10 3x380-420D/660-725Y 50Hz | CC | 20948 | 5712601098793 | 1064.49 | 1025.64 | 2170 | 980 | 1001 | MM | 84137059 | HU |  |  | A | 0,52
98768407 | NB 80-200/222AASF2AESBQQEUW1 | CC | 11998 | 5712601118774 | 543 | 518 | 1500 | 660 | 829 | MM | 84137051 | HU |  |  | A | 0,52
98769189 | NB 150-200/218-208AASF1AESBQQENW3 | CC | 6886 | 5712601129824 | 322 | 290 | 1200 | 800 | 991 | MM | 84137051 | HU |  |  | A | 0,52
98773132 | NBE 50-160/158 A-F2-A-BQQE 1.1kW/4p PN16 380-500 50Hz | CD | 3295 | 5712601187848 | 56 | 46 | 600 | 400 | 557 | MM | 84137051 | HU |  |  | A | 0,52
98778278 | NB 50-160/167AASF2AESBQQENW1 | CC | 4236 | 5712601253536 | 164 | 142 | 900 | 600 | 942 | MM | 84137051 | HU |  |  | A | 0,52
98778279 | NB 65-160/173AASF2AESBQQEOW1 | CC | 4712 | 5712601253567 | 182 | 157 | 1200 | 800 | 736 | MM | 84137051 | HU |  |  | A | 0,52
98780294 | NK 150-200/224 A2-F-A-E-BQQE 15kW/4p PN10 3x380-415D/660-690Y 50Hz | CC | 10027 | 5712601294027 | 528.83 | 461.63 | 2000 | 780 | 999 | MM | 84137059 | HU |  |  | A | 0,52
98780297 | NK 125-315/290 A2-F-A-E-BQQE 22kW/4p PN16 3x380-420D/660-725Y 50Hz | CC | 12004 | 5712601294034 | 597.15 | 529.95 | 2000 | 780 | 957 | MM | 84137059 | HU |  |  | A | 0,52
98781395 | NB 50-125/144AASF2AESBQQEMW1 | CC | 3227 | 5712601311946 | 112 | 91 | 900 | 600 | 942 | MM | 84137051 | HU |  |  | A | 0,52
98787143 | NB 125-250/269 A-F2-A-BQQE 30kW/4p PN16 380-420D/660-725Y 50Hz | CC | 8830 | 5712601383332 | 397 | 364 | 1200 | 800 | 991 | MM | 84137051 | HU |  |  | A | 0,52
98787146 | NB 150-315/291 A-F1-A-BQQE 45kW/4p PN10 380-420D/660-725Y 50Hz | CC | 13384 | 5712601383349 | 578 | 552 | 1500 | 660 | 824 | MM | 84137051 | HU |  |  | A | 0,52
98796654 | NB 65-250/251 A-F2-A-BQQE 45kW/2p PN16 380-420D/660-725Y 50Hz | CC | 10357 | 5712601494007 | 469 | 437 | 1200 | 800 | 991 | MM | 84137051 | HU |  |  | A | 0,52
98798426 | NB 65-200/162 A-F2-A-BQQE 11kW/2p PN16 380-415D/660-690Y 50Hz | CC | 4517 | 5712601516761 | 163 | 141 | 900 | 600 | 942 | MM | 84137051 | HU |  |  | A | 0,52
98801946 | NB 50-315/285AASF2AESBQQESW1 | CC | 9424 | 5712601547031 | 408 | 383 | 1200 | 800 | 736 | MM | 84137051 | HU |  |  | A | 0,52
98801981 | NB 100-315/279 A-F2-A-BQQE 15kW/4p PN16 380-415D/660-690Y 50Hz | CC | 6088 | 5712601547345 | 248 | 215 | 1200 | 800 | 991 | MM | 84137051 | HU |  |  | A | 0,52
98803689 | NK 65-125/120-110 A2-F-A-E-BQQE 4kW/2p PN16 3x380-415D 50Hz | CC | 4355 | 5712601574440 | 157.35 | 143.69 | 1100 | 500 | 556 | MM | 84137059 | HU |  |  | A | 0,52
98807421 | NB 150-250/262BASF1AESBQQERW3 | CC | 10689 | 5712601634946 | 472 | 439 | 1200 | 800 | 991 | MM | 84137051 | HU |  |  | A | 0,52
98808348 | NB 80-250/270 A-F2-A-BQQE 90kW/2p PN16 380-420D/660-725Y 50Hz | CC | 16045 | 5712601649629 | 757 | 731 | 1500 | 660 | 857 | MM | 84137051 | HU |  |  | A | 0,52
98808680 | NBE 32-200.1/207 A-F2-A-BQQE 0.75kW/4p PN16 380-500 50Hz | CD | 3123 | 5712601656351 | 56 | 46 | 600 | 400 | 557 | MM | 84137051 | HU |  |  | A | 0,52
98808873 | NB 125-315/275 A-F2-A-BQQE 18.5kW/4p PN16 380-420D/660-725Y 50Hz | CC | 8261 | 5712601657228 | 349 | 317 | 1200 | 800 | 991 | MM | 84137051 | HU |  |  | A | 0,52
98813111 | NB 100-315/312 A-F2-A-BQQE 22kW/4p PN16 380-420D/660-725Y 50Hz | CC | 7257 | 5712601728003 | 320 | 287 | 1200 | 800 | 991 | MM | 84137051 | HU |  |  | A | 0,52
98821343 | NB 100-200/170 A-F2-A-BQQE 30kW/2p PN16 380-420D/660-725Y 50Hz | CC | 7480 | 5712601871662 | 350 | 325 | 1200 | 800 | 736 | MM | 84137051 | HU |  |  | A | 0,52
98827295 | NB 80-200/188AASF2AESBQQERW1 | CC | 7857 | 5712601966283 | 342 | 317 | 1200 | 800 | 736 | MM | 84137051 | HU |  |  | A | 0,52
98827298 | NB 50-200/198AASF2AESBQQEOW1 | CC | 4777 | 5712601966290 | 183 | 158 | 1200 | 800 | 736 | MM | 84137051 | HU |  |  | A | 0,52
98828352 | NB 100-200/192AASF2AESBQQETW1 | CC | 10150 | 5712601984959 | 502 | 443 | 1600 | 760 | 910 | MM | 84137051 | HU |  |  | A | 0,52
98829703 | NK 100-315/269 A2-F-A-E-BQQE 110kW/2p PN16 3x380-420D/660-725Y 50Hz | CC | 29340 | 5712602009194 | 1403.97 | 1302.27 | 2295 | 1090 | 1184 | MM | 84137059 | HU |  |  | A | 0,52
98833673 | NK 100-200/181 A2-F-A-E-BQQE 37kW/2p PN16 3x380-420D/660-725Y 50Hz | CC | 11500 | 5712602079562 | 503.73 | 476.58 | 1705 | 730 | 773 | MM | 84137059 | HU |  |  | A | 0,52
98834914 | NB 80-200/211AASF2AESBQQETW1 | CC | 10534 | 5712602099997 | 497 | 439 | 1600 | 760 | 910 | MM | 84137051 | HU |  |  | A | 0,52
98835475 | NB 150-250/282BASF1AESBQQETW3 | CC | 13204 | 5712602108422 | 564 | 539 | 1500 | 660 | 799 | MM | 84137051 | HU |  |  | A | 0,52
98835476 | NB 125-315/275AASF2AESBQQEPW3 | CC | 8594 | 5712602108620 | 375 | 343 | 1200 | 800 | 991 | MM | 84137051 | HU |  |  | A | 0,52
98835478 | NB 125-315/290AASF2AESBQQEQW3 | CC | 9047 | 5712602108637 | 391 | 359 | 1200 | 800 | 991 | MM | 84137051 | HU |  |  | A | 0,52
98836231 | NBE 80-315/305 A-F2-A-BQQE 15kW/4p PN16 380-480 50Hz | CD | 11080 | 5712602120394 | 303 | 271 | 1200 | 800 | 991 | MM | 84137051 | HU |  |  | A | 0,52
98839036 | NB 100-250/245 A-F2-A-BQQE 11kW/4p PN16 380-415D/660-690Y 50Hz | CC | 5453 | 5712602174533 | 223 | 198 | 1200 | 800 | 736 | MM | 84137051 | HU |  |  | A | 0,52
98842924 | TPE 125-190/4 A3-F-O-DAQF 11kW PN25 3x380-480 50Hz | CB | 13154 | 5712602242324 | 366 | 305.419 | 1272 | 725 | 1016 | MM | 84137051 | HU |  |  | A | 0,52
98843507 | NB 125-200/176-154 A-F2-A-BQQE 5.5kW/4p PN16 380-415D/660-690Y 50Hz | CC | 4399 | 5712602251449 | 182 | 160 | 900 | 600 | 942 | MM | 84137051 | HU |  |  | A | 0,52
98843510 | NB 125-200/196-180 A-F2-A-BQQE 7.5kW/4p PN16 380-415D/660-690Y 50Hz | CC | 4785 | 5712602251500 | 197 | 176 | 900 | 600 | 942 | MM | 84137051 | HU |  |  | A | 0,52
98843511 | NB 125-200/219 A-F2-A-BQQE 11kW/4p PN16 380-415D/660-690Y 50Hz | CC | 5374 | 5712602251531 | 244 | 211 | 1200 | 800 | 991 | MM | 84137051 | HU |  |  | A | 0,52
98843515 | NB 125-200/226 A-F2-A-BQQE 15kW/4p PN16 380-415D/660-690Y 50Hz | CC | 5752 | 5712602251630 | 261 | 229 | 1200 | 800 | 991 | MM | 84137051 | HU |  |  | A | 0,52
98843518 | NB 125-250/220 A-F2-A-BQQE 11kW/4p PN16 380-415D/660-690Y 50Hz | CC | 5616 | 5712602251715 | 246 | 213 | 1200 | 800 | 991 | MM | 84137051 | HU |  |  | A | 0,52
98843529 | NB 125-315/336 A-F2-A-BQQE 37kW/4p PN16 380-420D/660-725Y 50Hz | CC | 11260 | 5712602251906 | 504 | 472 | 1200 | 800 | 991 | MM | 84137051 | HU |  |  | A | 0,52
98843551 | NB 125-315/338 A-F2-A-BQQE 45kW/4p PN16 380-420D/660-725Y 50Hz | CC | 12719 | 5712602252408 | 532 | 507 | 1500 | 660 | 779 | MM | 84137051 | HU |  |  | A | 0,52
98843555 | NB 125-400/345 A-F2-A-BQQE 37kW/4p PN16 380-420D/660-725Y 50Hz | CC | 11593 | 5712602252620 | 540 | 507 | 1200 | 800 | 991 | MM | 84137051 | HU |  |  | A | 0,52
98843557 | NB 125-400/368 A-F2-A-BQQE 45kW/4p PN16 380-420D/660-725Y 50Hz | CC | 13052 | 5712602252699 | 569 | 543 | 1500 | 660 | 859 | MM | 84137051 | HU |  |  | A | 0,52
98843559 | NB 125-400/392 A-F2-A-BQQE 55kW/4p PN16 380-420D/660-725Y 50Hz | CC | 15106 | 5712602252804 | 688 | 663 | 1500 | 660 | 869 | MM | 84137051 | HU |  |  | A | 0,52
98843561 | NB 125-400/433 A-F2-A-BQQE 75kW/4p PN16 380-420D/660-725Y 50Hz | CC | 17111 | 5712602252880 | 841 | 816 | 1500 | 660 | 892 | MM | 84137051 | HU |  |  | A | 0,52
98843563 | NB 125-400/438 A-F2-A-BQQE 90kW/4p PN16 380-420D/660-725Y 50Hz | CC | 18523 | 5712602252958 | 942 | 917 | 1500 | 660 | 892 | MM | 84137051 | HU |  |  | A | 0,52
98843566 | NB 125-500/406 A-F2-A-BQQE 55kW/4p PN16 380-420D/660-725Y 50Hz | CC | 16782 | 5712602253139 | 904 | 857 | 1500 | 860 | 1119 | MM | 84137051 | HU |  |  | A | 0,52
98843570 | NB 125-500/447 A-F2-A-BQQE 75kW/4p PN16 380-420D/660-725Y 50Hz | CC | 18783 | 5712602253269 | 1058 | 1010 | 1500 | 860 | 1119 | MM | 84137051 | HU |  |  | A | 0,52
98843581 | NB 125-500/473 A-F2-A-BQQE 90kW/4p PN16 380-420D/660-725Y 50Hz | CC | 20197 | 5712602253306 | 1161 | 1113 | 1500 | 860 | 1119 | MM | 84137051 | HU |  |  | A | 0,52
98843583 | NB 125-500/500 A-F2-A-BQQE 110kW/4p PN16 380-420D/660-725Y 50Hz | CC | 26651 | 5712602253498 | 1338 | 1257 | 1890 | 850 | 1134 | MM | 84137051 | HU |  |  | A | 0,52
98844307 | NB 80-250/220 A-F2-A-BQQE 45kW/2p PN16 380-420D/660-725Y 50Hz | CC | 10456 | 5712602268942 | 500 | 442 | 1600 | 760 | 910 | MM | 84137051 | HU |  |  | A | 0,52
98844327 | NB 80-160/147-127 A-F2-A-BQQE 11kW/2p PN16 380-415D/660-690Y 50Hz | CC | 4488 | 5712602269277 | 168 | 144 | 1200 | 800 | 736 | MM | 84137051 | HU |  |  | A | 0,52
98844329 | NB 65-315/320 A-F2-A-BQQE 110kW/2p PN16 380-420D/660-725Y 50Hz | CC | 22062 | 5712602269833 | 990 | 943 | 1500 | 860 | 1069 | MM | 84137051 | HU |  |  | A | 0,52
98844330 | NB 65-315/308 A-F2-A-BQQE 90kW/2p PN16 380-420D/660-725Y 50Hz | CC | 16805 | 5712602269857 | 764 | 739 | 1500 | 660 | 857 | MM | 84137051 | HU |  |  | A | 0,52
98844382 | NB 80-315/278 A-F2-A-BQQE 90kW/2p PN16 380-420D/660-725Y 50Hz | CC | 16375 | 5712602269796 | 773 | 748 | 1500 | 660 | 857 | MM | 84137051 | HU |  |  | A | 0,52
98844385 | NB 80-315/295 A-F2-A-BQQE 110kW/2p PN16 380-420D/660-725Y 50Hz | CC | 22558 | 5712602270051 | 998 | 951 | 1500 | 860 | 1069 | MM | 84137051 | HU |  |  | A | 0,52
98844386 | NB 80-315/310 A-F2-A-BQQE 132kW/2p PN16 380-420D/660-725Y 50Hz | CC | 24738 | 5712602270082 | 1163 | 1082 | 1890 | 850 | 1069 | MM | 84137051 | HU |  |  | A | 0,52
98844388 | NB 80-315/328 A-F2-A-BQQE 160kW/2p PN16 380-420D/660-725Y 50Hz | CC | 28163 | 5712602270235 | 1277 | 1195 | 1890 | 850 | 1069 | MM | 84137051 | HU |  |  | A | 0,52
98844391 | NB 65-315/295 A-F2-A-BQQE 75kW/2p PN16 380-420D/660-725Y 50Hz | CC | 14708 | 5712602269888 | 689 | 664 | 1500 | 660 | 857 | MM | 84137051 | HU |  |  | A | 0,52
98844393 | NB 65-315/272 A-F2-A-BQQE 55kW/2p PN16 380-420D/660-725Y 50Hz | CC | 12041 | 5712602270129 | 559 | 534 | 1500 | 660 | 829 | MM | 84137051 | HU |  |  | A | 0,52
98844406 | NB 125-200/176-154 A-F2-A-BQQE 45kW/2p PN16 380-420D/660-725Y 50Hz | CC | 10106 | 5712602270396 | 493 | 468 | 1500 | 660 | 732 | MM | 84137051 | HU |  |  | A | 0,52
98844410 | NB 125-200/196-166 A-F2-A-BQQE 55kW/2p PN16 380-420D/660-725Y 50Hz | CC | 11886 | 5712602270549 | 577 | 552 | 1500 | 660 | 829 | MM | 84137051 | HU |  |  | A | 0,52
98844422 | NB 125-200/205 A-F2-A-BQQE 75kW/2p PN16 380-420D/660-725Y 50Hz | CC | 14092 | 5712602270600 | 708 | 682 | 1500 | 660 | 857 | MM | 84137051 | HU |  |  | A | 0,52
98844425 | NB 125-200/219 A-F2-A-BQQE 90kW/2p PN16 380-420D/660-725Y 50Hz | CC | 15853 | 5712602270655 | 783 | 758 | 1500 | 660 | 857 | MM | 84137051 | HU |  |  | A | 0,52
98844427 | NB 125-200/224 A-F2-A-BQQE 110kW/2p PN16 380-420D/660-725Y 50Hz | CC | 22245 | 5712602270686 | 1009 | 961 | 1500 | 860 | 1069 | MM | 84137051 | HU |  |  | A | 0,52
98844428 | NB 125-250/222 A-F2-A-BQQE 90kW/2p PN16 380-420D/660-725Y 50Hz | CC | 16022 | 5712602270709 | 786 | 760 | 1500 | 660 | 857 | MM | 84137051 | HU |  |  | A | 0,52
98844431 | NB 125-250/236 A-F2-A-BQQE 110kW/2p PN16 380-420D/660-725Y 50Hz | CC | 22304 | 5712602270754 | 1016 | 968 | 1500 | 860 | 1069 | MM | 84137051 | HU |  |  | A | 0,52
98844434 | NB 125-250/249 A-F2-A-BQQE 132kW/2p PN16 380-420D/660-725Y 50Hz | CC | 24815 | 5712602270914 | 1179 | 1098 | 1890 | 850 | 1069 | MM | 84137051 | HU |  |  | A | 0,52
98844508 | NB 125-250/263 A-F2-A-BQQE 160kW/2p PN16 380-420D/660-725Y 50Hz | CC | 28496 | 5712602272628 | 1280 | 1199 | 1890 | 850 | 1069 | MM | 84137051 | HU |  |  | A | 0,52
98844509 | NB 125-250/269 A-F2-A-BQQE 200kW/2p PN16 380-420D/660-725Y 50Hz | CC | 33813 | 5712602272642 | 1450 | 1369 | 1890 | 850 | 1069 | MM | 84137051 | HU |  |  | A | 0,52
98844513 | NB 125-315/262 A-F2-A-BQQE 132kW/2p PN16 380-420D/660-725Y 50Hz | CC | 25808 | 5712602272680 | 1204 | 1123 | 1890 | 850 | 1069 | MM | 84137051 | HU |  |  | A | 0,52
98844515 | NB 125-315/277 A-F2-A-BQQE 160kW/2p PN16 380-420D/660-725Y 50Hz | CC | 30153 | 5712602272703 | 1305 | 1224 | 1890 | 850 | 1069 | MM | 84137051 | HU |  |  | A | 0,52
98844517 | NB 125-315/297 A-F2-A-BQQE 200kW/2p PN16 380-420D/660-725Y 50Hz | CC | 35466 | 5712602272734 | 1476 | 1395 | 1890 | 850 | 1069 | MM | 84137051 | HU |  |  | A | 0,52
98844521 | NB 100-160/176 A-F2-A-BQQE 30kW/2p PN16 380-420D/660-725Y 50Hz | CC | 7204 | 5712602272819 | 346 | 321 | 1200 | 800 | 736 | MM | 84137051 | HU |  |  | A | 0,52
98844529 | NB 100-250/205 A-F2-A-BQQE 55kW/2p PN16 380-420D/660-725Y 50Hz | CC | 11642 | 5712602272987 | 564 | 539 | 1500 | 660 | 829 | MM | 84137051 | HU |  |  | A | 0,52
98844547 | NB 100-250/229 A-F2-A-BQQE 75kW/2p PN16 380-420D/660-725Y 50Hz | CC | 13880 | 5712602273250 | 694 | 669 | 1500 | 660 | 857 | MM | 84137051 | HU |  |  | A | 0,52
98844550 | NB 100-250/242 A-F2-A-BQQE 90kW/2p PN16 380-420D/660-725Y 50Hz | CC | 15613 | 5712602273298 | 770 | 745 | 1500 | 660 | 857 | MM | 84137051 | HU |  |  | A | 0,52
98844551 | NB 100-250/258 A-F2-A-BQQE 110kW/2p PN16 380-420D/660-725Y 50Hz | CC | 21895 | 5712602273311 | 996 | 948 | 1500 | 860 | 1069 | MM | 84137051 | HU |  |  | A | 0,52
98844553 | NB 100-250/274 A-F2-A-BQQE 132kW/2p PN16 380-420D/660-725Y 50Hz | CC | 24405 | 5712602273342 | 1163 | 1081 | 1890 | 850 | 1069 | MM | 84137051 | HU |  |  | A | 0,52
98844555 | NB 100-315/269 A-F2-A-BQQE 110kW/2p PN16 380-420D/660-725Y 50Hz | CC | 22558 | 5712602273373 | 1007 | 960 | 1500 | 860 | 1069 | MM | 84137051 | HU |  |  | A | 0,52
98844558 | NB 100-315/284 A-F2-A-BQQE 132kW/2p PN16 380-420D/660-725Y 50Hz | CC | 25069 | 5712602273403 | 1172 | 1091 | 1890 | 850 | 1069 | MM | 84137051 | HU |  |  | A | 0,52
98844560 | NB 100-315/301 A-F2-A-BQQE 160kW/2p PN16 380-420D/660-725Y 50Hz | CC | 28827 | 5712602273533 | 1284 | 1203 | 1890 | 850 | 1069 | MM | 84137051 | HU |  |  | A | 0,52
98844562 | NB 100-315/322 A-F2-A-BQQE 200kW/2p PN16 380-420D/660-725Y 50Hz | CC | 34142 | 5712602273564 | 1455 | 1374 | 1890 | 850 | 1069 | MM | 84137051 | HU |  |  | A | 0,52
98845443 | NB 65-250/270 A-F2-A-BQQE 75kW/2p PN16 380-420D/660-725Y 50Hz | CC | 14541 | 5712602290448 | 676 | 651 | 1500 | 660 | 857 | MM | 84137051 | HU |  |  | A | 0,52
98845446 | NB 65-250/269 A-F2-A-BQQE 55kW/2p PN16 380-420D/660-725Y 50Hz | CC | 11874 | 5712602290493 | 547 | 522 | 1500 | 660 | 829 | MM | 84137051 | HU |  |  | A | 0,52
98845449 | NB 65-250/238 A-F2-A-BQQE 37kW/2p PN16 380-420D/660-725Y 50Hz | CC | 8697 | 5712602290547 | 377 | 352 | 1200 | 800 | 736 | MM | 84137051 | HU |  |  | A | 0,52
98845453 | NB 65-250/223 A-F2-A-BQQE 30kW/2p PN16 380-420D/660-725Y 50Hz | CC | 7580 | 5712602290585 | 351 | 326 | 1200 | 800 | 736 | MM | 84137051 | HU |  |  | A | 0,52
98846055 | NB 100-160/176 A-F2-A-BQQE 4kW/4p PN16 380-415D 50Hz | CC | 2946 | 5712602299366 | 114 | 97 | 800 | 600 | 657 | MM | 84137051 | HU |  |  | A | 0,52
98846058 | NB 100-160/160-140 A-F2-A-BQQE 2.2kW/4p PN16 220-240D/380-415Y 50Hz | CC | 2550 | 5712602299434 | 109 | 92 | 800 | 600 | 657 | MM | 84137051 | HU |  |  | A | 0,52
98846059 | NB 100-160/169 A-F2-A-BQQE 3kW/4p PN16 220-240D/380-415Y 50Hz | CC | 2672 | 5712602299472 | 110 | 93 | 800 | 600 | 657 | MM | 84137051 | HU |  |  | A | 0,52
98846061 | NB 100-250/215 A-F2-A-BQQE 7.5kW/4p PN16 380-415D/660-690Y 50Hz | CC | 4835 | 5712602299632 | 189 | 168 | 900 | 600 | 942 | MM | 84137051 | HU |  |  | A | 0,52
98846064 | NB 100-250/274 A-F2-A-BQQE 15kW/4p PN16 380-415D/660-690Y 50Hz | CC | 5840 | 5712602299694 | 243 | 219 | 1200 | 800 | 736 | MM | 84137051 | HU |  |  | A | 0,52
98846121 | NB 50-250/205 A-F2-A-BQQE 15kW/2p PN16 380-415D/660-690Y 50Hz | CC | 4821 | 5712602300352 | 180 | 155 | 1200 | 800 | 736 | MM | 84137051 | HU |  |  | A | 0,52
98846122 | NB 50-250/222 A-F2-A-BQQE 18.5kW/2p PN16 380-415D/660-690Y 50Hz | CC | 5145 | 5712602300376 | 193 | 168 | 1200 | 800 | 736 | MM | 84137051 | HU |  |  | A | 0,52
98846123 | NB 50-250/254 A-F2-A-BQQE 30kW/2p PN16 380-420D/660-725Y 50Hz | CC | 7386 | 5712602300390 | 324 | 299 | 1200 | 800 | 736 | MM | 84137051 | HU |  |  | A | 0,52
98846124 | NB 50-250/263 A-F2-A-BQQE 37kW/2p PN16 380-420D/660-725Y 50Hz | CC | 9201 | 5712602300512 | 349 | 324 | 1200 | 800 | 736 | MM | 84137051 | HU |  |  | A | 0,52
98846125 | NB 50-315/267 A-F2-A-BQQE 30kW/2p PN16 380-420D/660-725Y 50Hz | CC | 8054 | 5712602300536 | 365 | 340 | 1200 | 800 | 736 | MM | 84137051 | HU |  |  | A | 0,52
98846126 | NB 50-315/300 A-F2-A-BQQE 45kW/2p PN16 380-420D/660-725Y 50Hz | CC | 10886 | 5712602300550 | 511 | 452 | 1600 | 760 | 910 | MM | 84137051 | HU |  |  | A | 0,52
98846127 | NB 50-315/321 A-F2-A-BQQE 55kW/2p PN16 380-420D/660-725Y 50Hz | CC | 13164 | 5712602300574 | 562 | 536 | 1500 | 660 | 829 | MM | 84137051 | HU |  |  | A | 0,52
98846283 | NB 100-400/334 A-F2-A-BQQE 22kW/4p PN16 380-420D/660-725Y 50Hz | CC | 9078 | 5712602303582 | 382 | 349 | 1200 | 800 | 991 | MM | 84137051 | HU |  |  | A | 0,52
98846288 | NB 100-400/360 A-F2-A-BQQE 30kW/4p PN16 380-420D/660-725Y 50Hz | CC | 10601 | 5712602303759 | 449 | 417 | 1200 | 800 | 991 | MM | 84137051 | HU |  |  | A | 0,52
98846290 | NB 100-400/375 A-F2-A-BQQE 37kW/4p PN16 380-420D/660-725Y 50Hz | CC | 12155 | 5712602303797 | 521 | 488 | 1200 | 800 | 991 | MM | 84137051 | HU |  |  | A | 0,52
98846313 | NB 100-400/395 A-F2-A-BQQE 45kW/4p PN16 380-420D/660-725Y 50Hz | CC | 13384 | 5712602303940 | 550 | 525 | 1500 | 660 | 779 | MM | 84137051 | HU |  |  | A | 0,52
98846315 | NB 100-400/415 A-F2-A-BQQE 55kW/4p PN16 380-420D/660-725Y 50Hz | CC | 15106 | 5712602303971 | 670 | 644 | 1500 | 660 | 834 | MM | 84137051 | HU |  |  | A | 0,52
98847691 | NK 100-200/211 A2-F-A-E-BQQE 7.5kW/4p PN16 3x380-415D/660-690Y 50Hz | CC | 6409 | 5712602329964 | 258.27 | 243.27 | 1350 | 590 | 696 | MM | 84137059 | HU |  |  | A | 0,52
98855932 | NB 125-200/226BASF2AESBQQEOW3 | CC | 6084 | 5712602450361 | 288 | 256 | 1200 | 800 | 991 | MM | 84137051 | HU |  |  | A | 0,52
98856093 | NB 100-250/274BASF2AESBQQEOW3 | CC | 6118 | 5712602453027 | 267 | 242 | 1200 | 800 | 736 | MM | 84137051 | HU |  |  | A | 0,52
98857197 | NB 125-315/317AASF2AESBQQERW3 | CC | 10716 | 5712602473766 | 465 | 433 | 1200 | 800 | 991 | MM | 84137051 | HU |  |  | A | 0,52
98860204 | NB 100-250/245BASF2AESBQQENW3 | CC | 5730 | 5712602524185 | 243 | 218 | 1200 | 800 | 736 | MM | 84137051 | HU |  |  | A | 0,52
98867710 | NK 80-250/270 A2-F-A-E-BQQE 90kW/2p PN16 3x380-420D/660-725Y 50Hz | CC | 20131 | 5712602649932 | 1065.48 | 1026.63 | 2170 | 980 | 1001 | MM | 84137059 | HU |  |  | A | 0,52
98871702 | NB 100-200/182 A-F2-A-BQQE 1.1kW/6p PN16 220-240D/380-420Y 50Hz | CC | 2790 | 5712602719208 | 110 | 93 | 800 | 600 | 657 | MM | 84137051 | HU |  |  | A | 0,52
98876482 | NB 100-315/295AASF2AESBQQEPW3 | CC | 7049 | 5712602796995 | 326 | 294 | 1200 | 800 | 991 | MM | 84137051 | HU |  |  | A | 0,52
98876779 | NK 80-200/188 A2-F-A-E-BQQE 30kW/2p PN16 3x380-420D/660-725Y 50Hz | CC | 10000 | 5712602803259 | 464.87 | 437.72 | 1705 | 730 | 773 | MM | 84137059 | HU |  |  | A | 0,52
98877246 | NK 150-400/375 A2-F-A-E-BQQE 75kW/4p PN10 3x380-420D/660-725Y 50Hz | CC | 24092 | 5712602811001 | 1231.63 | 1192.78 | 2170 | 980 | 1048 | MM | 84137059 | HU |  |  | A | 0,52
98883060 | NB 65-200/219AASF2AESBQQESW1 | CC | 9353 | 5712602911862 | 350 | 326 | 1200 | 800 | 736 | MM | 84137051 | HU |  |  | A | 0,52
98883158 | NBE 80-250/270 A-F2-A-BQQE 11kW/4p PN16 380-480 50Hz | CD | 9735 | 5712602912609 | 235 | 210 | 1200 | 800 | 736 | MM | 84137051 | HU |  |  | A | 0,52
98890794 | NBE 40-160/177 A-F2-A-BQQE 1.1kW/4p PN16 380-500 50Hz | CD | 3297 | 5712603032429 | 53 | 43 | 600 | 400 | 557 | MM | 84137051 | HU |  |  | A | 0,52
98890805 | NBE 32-160.1/177AF2ABQQE | CD | 2939 | 5712603032436 | 48 | 38 | 600 | 400 | 557 | MM | 84137051 | HU |  |  | A | 0,52
98901182 | NKE 50-250/233 A2-F-A-E-BQQE 22kW/2p PN16 3x380-480 50Hz | CD | 14708 | 5712603259321 | 310.52 | 295.52 | 1350 | 590 | 709 | MM | 84137059 | HU |  |  | A | 0,52
98902838 | NB 125-315/335 A-F2-A-BQQE 11kW/6p PN16 380-420D/660-725Y 50Hz | CC | 7251 | 5712603288581 | 312 | 279 | 1200 | 800 | 991 | MM | 84137051 | HU |  |  | A | 0,52
98908258 | TPE 150-170/4 S-A-F-A-BQQE-OW3 | CB | 14505 | 5712603382340 | 450 | 353.78 | 1072 | 922 | 1696 | MM | 84137051 | HU |  |  | A | 0,52
98908273 | TPE 150-155/4 A-F-A-BQQE 11kW PN16 3x380-480 50Hz | CB | 12273 | 5712603382494 | 395 | 298.339 | 1072 | 922 | 1696 | MM | 84137051 | HU |  |  | A | 0,52
98908279 | TPE 150-155/4-S A-F-A-BQQE 11kW PN16 3x380-480 50Hz | CB | 13109 | 5712603382555 | 395 | 298.339 | 1072 | 922 | 1696 | MM | 84137051 | HU |  |  | A | 0,52
98914616 | NB 150-250/242BASF1AESBQQEQW3 | CC | 8990 | 5712603497631 | 397 | 365 | 1200 | 800 | 991 | MM | 84137051 | HU |  |  | A | 0,52
98915454 | NBE 40-250/245 A-F2-A-BQQE 18.5kW/2p PN16 380-480 50Hz | CD | 11046 | 5712603516530 | 225 | 200 | 1200 | 800 | 736 | MM | 84137051 | HU |  |  | A | 0,52
98918826 | NK 150-250/226-214 A2-F-A-E-BQQE 15kW/4p PN10 3x380-415D/660-690Y 50Hz | CC | 10909 | 5712603572901 | 528.66 | 461.46 | 2000 | 780 | 974 | MM | 84137059 | HU |  |  | A | 0,52
98920110 | TPE 40-270/2 A-F-A-BQQE-HWB | CB | 3449 | 5712603589718 | 45.8 | 34.1 | 600 | 400 | 677 | MM | 84137051 | HU |  |  | A | 0,52
98920646 | NBE 32-250/236 A-F2-A-BQQE 1.1kW/4p PN16 380-500 50Hz | CD | 3414 | 5712603598635 | 73 | 56 | 800 | 600 | 657 | MM | 84137051 | HU |  |  | A | 0,52
98920991 | NBE 65-160/135 A-F2-A-BQQE 0.75kW/4p PN16 380-500 50Hz | CD | 3182 | 5712603603599 | 64 | 47 | 800 | 600 | 657 | MM | 84137051 | HU |  |  | A | 0,52
98930113 | NK 150-250/230 A2-F-A-E-BQQE 18.5kW/4p PN10 3x380-420D/660-725Y 50Hz | CC | 11892 | 5712603757070 | 591.9 | 524.7 | 2000 | 780 | 977 | MM | 84137059 | HU |  |  | A | 0,52
98941572 | NBE 65-125/122AF2ABQQE | CD | 3103 | 5712603973401 | 56 | 46 | 600 | 400 | 557 | MM | 84137051 | HU |  |  | A | 0,52
98946031 | NBE 32-125/106AF2ABQQE | CD | 3068 | 5712604031049 | 47 | 37 | 600 | 400 | 557 | MM | 84137051 | HU |  |  | A | 0,52
98951018 | NKE 80-315/305 A2-F-A-E-BQQE 15kW/4p PN16 3x380-480 50Hz | CD | 13232 | 5712604120163 | 432.87 | 405.77 | 1500 | 660 | 809 | MM | 84137059 | HU |  |  | A | 0,52
98951019 | NKE 65-315/314 A2-F-A-E-BQQE 11kW/4p PN16 3x380-480 50Hz | CD | 11870 | 5712604120170 | 370.96 | 343.86 | 1500 | 660 | 777 | MM | 84137059 | HU |  |  | A | 0,52
98951474 | NB 150-315/337 A-F1-A-BQQE 22kW/6p PN10 380-420D/660-725Y 50Hz | CC | 10881 | 5712604127971 | 478 | 446 | 1200 | 800 | 991 | MM | 84137051 | HU |  |  | A | 0,52
98956877 | NBE 65-125/144 A-F2-A-BQQE 1.1kW/4p PN16 380-500 50Hz | CD | 3326 | 5712604226575 | 59 | 49 | 600 | 400 | 557 | MM | 84137051 | HU |  |  | A | 0,52
98958247 | TPE 100-120/2 A-F-A-BQQE 2.2kW PN10 3x380-500 50Hz | CB | 5080 | 5712604247167 | 63.3 | 54.7 | 600 | 400 | 852 | MM | 84137051 | HU |  |  | A | 0,52
98964693 | NK 150-250/242 A2-F-A-E-BQQE 22kW/4p PN10 3x380-420D/660-725Y 50Hz | CC | 12385 | 5712604356333 | 603.04 | 535.84 | 2000 | 780 | 977 | MM | 84137059 | HU |  |  | A | 0,52
98972358 | NK 100-315/295 A2-F-A-E-BQQE 18.5kW/4p PN16 3x380-420D/660-725Y 50Hz | CC | 9665 | 5712604483688 | 435.42 | 408.32 | 1500 | 660 | 809 | MM | 84137059 | HU |  |  | A | 0,52
98972360 | NK 100-315/312 A2-F-A-E-BQQE 22kW/4p PN16 3x380-420D/660-725Y 50Hz | CC | 10062 | 5712604483725 | 446.15 | 419.05 | 1500 | 660 | 809 | MM | 84137059 | HU |  |  | A | 0,52
98972366 | NK 125-315/275 A2-F-A-E-BQQE 18.5kW/4p PN16 3x380-420D/660-725Y 50Hz | CC | 11686 | 5712604483848 | 586.35 | 519.15 | 2000 | 780 | 957 | MM | 84137059 | HU |  |  | A | 0,52
98972368 | NK 125-315/317 A2-F-A-E-BQQE 30kW/4p PN16 3x380-420D/660-725Y 50Hz | CC | 13501 | 5712604483886 | 662.66 | 595.46 | 2000 | 780 | 954 | MM | 84137059 | HU |  |  | A | 0,52
98972370 | NK 125-315/336 A2-F-A-E-BQQE 37kW/4p PN16 3x380-420D/660-725Y 50Hz | CC | 14992 | 5712604483930 | 743.67 | 676.47 | 2000 | 780 | 954 | MM | 84137059 | HU |  |  | A | 0,52
98972372 | NK 125-315/338 A2-F-A-E-BQQE 45kW/4p PN16 3x380-420D/660-725Y 50Hz | CC | 16178 | 5712604483978 | 778.79 | 711.59 | 2000 | 780 | 954 | MM | 84137059 | HU |  |  | A | 0,52
98972374 | NK 125-400/345 A2-F-A-E-BQQE 37kW/4p PN16 3x380-420D/660-725Y 50Hz | CC | 15757 | 5712604484012 | 775.56 | 708.36 | 2000 | 780 | 1034 | MM | 84137059 | HU |  |  | A | 0,52
98972376 | NK 125-400/368 A2-F-A-E-BQQE 45kW/4p PN16 3x380-420D/660-725Y 50Hz | CC | 16936 | 5712604484050 | 811.93 | 744.73 | 2000 | 780 | 1034 | MM | 84137059 | HU |  |  | A | 0,52
98972378 | NK 125-400/392 A2-F-A-E-BQQE 55kW/4p PN16 3x380-420D/660-725Y 50Hz | CC | 19400 | 5712604484098 | 954.84 | 863.64 | 2120 | 900 | 1044 | MM | 84137059 | HU |  |  | A | 0,52
98972382 | NK 125-500/406 A2-F-A-E-BQQE 55kW/4p PN16 3x380-420D/660-725Y 50Hz | CC | 22841 | 5712604484173 | 1325.83 | 1286.98 | 2170 | 980 | 1183 | MM | 84137059 | HU |  |  | A | 0,52
98972384 | NK 125-500/447 A2-F-A-E-BQQE 75kW/4p PN16 3x380-420D/660-725Y 50Hz | CC | 25711 | 5712604484210 | 1464.19 | 1425.34 | 2170 | 980 | 1183 | MM | 84137059 | HU |  |  | A | 0,52
98972386 | NK 125-500/473 A2-F-A-E-BQQE 90kW/4p PN16 3x380-420D/660-725Y 50Hz | CC | 28036 | 5712604484258 | 1580.28 | 1541.43 | 2170 | 980 | 1183 | MM | 84137059 | HU |  |  | A | 0,52
98972389 | NK 125-500/500 A2-F-A-E-BQQE 110kW/4p PN16 3x380-420D/660-725Y 50Hz | CC | 36261 | 5712604484319 | 1739.81 | 1638.11 | 2295 | 1090 | 1264 | MM | 84137059 | HU |  |  | A | 0,52
98972399 | NK 150-315/291 A2-F-A-E-BQQE 45kW/4p PN10 3x380-420D/660-725Y 50Hz | CC | 17253 | 5712604484517 | 822.48 | 755.28 | 2000 | 780 | 999 | MM | 84137059 | HU |  |  | A | 0,52
98972401 | NK 150-315/310 A2-F-A-E-BQQE 55kW/4p PN10 3x380-420D/660-725Y 50Hz | CC | 19707 | 5712604484555 | 945.55 | 854.35 | 2120 | 900 | 1009 | MM | 84137059 | HU |  |  | A | 0,52
98972402 | NK 150-315/338 A2-F-A-E-BQQE 90kW/4p PN10 3x380-420D/660-725Y 50Hz | CC | 24651 | 5712604484579 | 1281.01 | 1242.16 | 2170 | 980 | 1001 | MM | 84137059 | HU |  |  | A | 0,52
98972405 | NK 150-400/343 A2-F-A-E-BQQE 55kW/4p PN10 3x380-420D/660-725Y 50Hz | CC | 21191 | 5712604484630 | 974.82 | 883.62 | 2120 | 900 | 1084 | MM | 84137059 | HU |  |  | A | 0,52
98972407 | NK 150-500/459 A2-F-A-E-BQQE 132kW/4p PN10 3x380-420D/660-725Y 50Hz | CC | 38111 | 5712604484678 | 1841.96 | 1738.56 | 2330 | 1095 | 1264 | MM | 84137059 | HU |  |  | A | 0,52
98972416 | NK 100-315/272 A2-F-A-E-BQQE 4kW/6p PN16 3x380-420D/660-725Y 50Hz | CC | 7723 | 5712604484852 | 323 | 296 | 1500 | 660 | 809 | MM | 84137059 | HU |  |  | A | 0,52
98972418 | NK 100-315/301 A2-F-A-E-BQQE 5.5kW/6p PN16 3x380-420D/660-725Y 50Hz | CC | 8371 | 5712604484890 | 323.87 | 296.77 | 1500 | 660 | 809 | MM | 84137059 | HU |  |  | A | 0,52
98972420 | NK 100-315/326 A2-F-A-E-BQQE 7.5kW/6p PN16 3x380-420D/660-725Y 50Hz | CC | 9012 | 5712604484937 | 367.78 | 340.68 | 1500 | 660 | 809 | MM | 84137059 | HU |  |  | A | 0,52
98972422 | NK 100-315/334 A2-F-A-E-BQQE 11kW/6p PN16 3x380-420D/660-725Y 50Hz | CC | 10207 | 5712604484975 | 390.19 | 363.09 | 1500 | 660 | 809 | MM | 84137059 | HU |  |  | A | 0,52
98972426 | NK 125-250/232 A2-F-A-E-BQQE 4kW/6p PN16 3x380-420D/660-725Y 50Hz | CC | 7445 | 5712604485057 | 326.15 | 299.05 | 1500 | 660 | 849 | MM | 84137059 | HU |  |  | A | 0,52
98972428 | NK 125-250/253 A2-F-A-E-BQQE 5.5kW/6p PN16 3x380-420D/660-725Y 50Hz | CC | 8104 | 5712604485095 | 327.13 | 300.03 | 1500 | 660 | 849 | MM | 84137059 | HU |  |  | A | 0,52
98972429 | NK 125-250/269 A2-F-A-E-BQQE 7.5kW/6p PN16 3x380-420D/660-725Y 50Hz | CC | 8691 | 5712604485118 | 370.71 | 343.61 | 1500 | 660 | 849 | MM | 84137059 | HU |  |  | A | 0,52
98972431 | NK 125-315/275 A2-F-A-E-BQQE 5.5kW/6p PN16 3x380-420D/660-725Y 50Hz | CC | 9895 | 5712604485156 | 483.14 | 415.94 | 2000 | 780 | 959 | MM | 84137059 | HU |  |  | A | 0,52
98972433 | NK 125-315/297 A2-F-A-E-BQQE 7.5kW/6p PN16 3x380-420D/660-725Y 50Hz | CC | 10486 | 5712604485194 | 518.23 | 451.03 | 2000 | 780 | 954 | MM | 84137059 | HU |  |  | A | 0,52
98972435 | NK 125-315/335 A2-F-A-E-BQQE 11kW/6p PN16 3x380-420D/660-725Y 50Hz | CC | 11692 | 5712604485231 | 542.43 | 475.23 | 2000 | 780 | 954 | MM | 84137059 | HU |  |  | A | 0,52
98972437 | NK 125-315/338 A2-F-A-E-BQQE 15kW/6p PN16 3x380-420D/660-725Y 50Hz | CC | 12730 | 5712604485279 | 594.91 | 527.71 | 2000 | 780 | 957 | MM | 84137059 | HU |  |  | A | 0,52
98972439 | NK 125-400/351 A2-F-A-E-BQQE 11kW/6p PN16 3x380-420D/660-725Y 50Hz | CC | 12717 | 5712604485316 | 612.53 | 545.33 | 2000 | 780 | 1034 | MM | 84137059 | HU |  |  | A | 0,52
98972441 | NK 125-400/384 A2-F-A-E-BQQE 15kW/6p PN16 3x380-420D/660-725Y 50Hz | CC | 13755 | 5712604485354 | 662.65 | 595.45 | 2000 | 780 | 1034 | MM | 84137059 | HU |  |  | A | 0,52
98972443 | NK 125-400/410 A2-F-A-E-BQQE 18.5kW/6p PN16 3x380-420D/660-725Y 50Hz | CC | 14864 | 5712604485392 | 708.67 | 641.47 | 2000 | 780 | 1034 | MM | 84137059 | HU |  |  | A | 0,52
98972444 | NK 125-400/434 A2-F-A-E-BQQE 22kW/6p PN16 3x380-420D/660-725Y 50Hz | CC | 15755 | 5712604485415 | 710.38 | 643.18 | 2000 | 780 | 1034 | MM | 84137059 | HU |  |  | A | 0,52
98972448 | NK 125-500/421 A2-F-A-E-BQQE 18.5kW/6p PN16 3x380-420D/660-725Y 50Hz | CC | 17751 | 5712604485491 | 1118 | 1079.15 | 2170 | 980 | 1183 | MM | 84137059 | HU |  |  | A | 0,52
98972450 | NK 125-500/445 A2-F-A-E-BQQE 22kW/6p PN16 3x380-420D/660-725Y 50Hz | CC | 18670 | 5712604485538 | 1119.93 | 1081.08 | 2170 | 980 | 1183 | MM | 84137059 | HU |  |  | A | 0,52
98972452 | NK 125-500/493 A2-F-A-E-BQQE 30kW/6p PN16 3x380-420D/660-725Y 50Hz | CC | 19777 | 5712604485576 | 1142.23 | 1103.38 | 2170 | 980 | 1183 | MM | 84137059 | HU |  |  | A | 0,52
98972454 | NK 125-500/546 A2-F-A-E-BQQE 45kW/6p PN16 3x380-420D/660-725Y 50Hz | CC | 22949 | 5712604485613 | 1318.07 | 1279.22 | 2170 | 980 | 1183 | MM | 84137059 | HU |  |  | A | 0,52
98972458 | NK 125-500/524 A2-F-A-E-BQQE 37kW/6p PN16 3x380-420D/660-725Y 50Hz | CC | 21193 | 5712604485699 | 1240.87 | 1202.02 | 2170 | 980 | 1183 | MM | 84137059 | HU |  |  | A | 0,52
98972464 | NK 150-200/224 A2-F-A-E-BQQE 4kW/6p PN10 3x380-420D/660-725Y 50Hz | CC | 8748 | 5712604485811 | 488.06 | 420.86 | 2000 | 780 | 1004 | MM | 84137059 | HU |  |  | A | 0,52
98972465 | NK 150-315/280 A2-F-A-E-BQQE 11kW/6p PN10 3x380-420D/660-725Y 50Hz | CC | 14004 | 5712604485835 | 585.38 | 518.18 | 2000 | 780 | 999 | MM | 84137059 | HU |  |  | A | 0,52
98972467 | NK 150-315/305 A2-F-A-E-BQQE 15kW/6p PN10 3x380-420D/660-725Y 50Hz | CC | 15007 | 5712604485873 | 639.76 | 572.56 | 2000 | 780 | 1002 | MM | 84137059 | HU |  |  | A | 0,52
98972469 | NK 150-315/322 A2-F-A-E-BQQE 18.5kW/6p PN10 3x380-420D/660-725Y 50Hz | CC | 16051 | 5712604485910 | 690.18 | 622.98 | 2000 | 780 | 999 | MM | 84137059 | HU |  |  | A | 0,52
98972471 | NK 150-315/338 A2-F-A-E-BQQE 30kW/6p PN10 3x380-420D/660-725Y 50Hz | CC | 18072 | 5712604485958 | 741.45 | 674.25 | 2000 | 780 | 999 | MM | 84137059 | HU |  |  | A | 0,52
98972473 | NK 150-400/357 A2-F-A-E-BQQE 18.5kW/6p PN10 3x380-420D/660-725Y 50Hz | CC | 17618 | 5712604485996 | 728.52 | 661.32 | 2000 | 780 | 1084 | MM | 84137059 | HU |  |  | A | 0,52
98972475 | NK 150-400/375 A2-F-A-E-BQQE 22kW/6p PN10 3x380-420D/660-725Y 50Hz | CC | 18542 | 5712604486030 | 729.96 | 662.76 | 2000 | 780 | 1084 | MM | 84137059 | HU |  |  | A | 0,52
98972478 | NK 150-400/408 A2-F-A-E-BQQE 30kW/6p PN10 3x380-420D/660-725Y 50Hz | CC | 19726 | 5712604486092 | 753.7 | 686.5 | 2000 | 780 | 1084 | MM | 84137059 | HU |  |  | A | 0,52
98972480 | NK 150-400/430 A2-F-A-E-BQQE 37kW/6p PN10 3x380-420D/660-725Y 50Hz | CC | 21148 | 5712604486139 | 887.05 | 795.85 | 2120 | 900 | 1084 | MM | 84137059 | HU |  |  | A | 0,52
98972482 | NK 150-400/438 A2-F-A-E-BQQE 45kW/6p PN10 3x380-420D/660-725Y 50Hz | CC | 22918 | 5712604486177 | 1082.08 | 1043.23 | 2170 | 980 | 1048 | MM | 84137059 | HU |  |  | A | 0,52
98972484 | NK 150-500/457 A2-F-A-E-BQQE 37kW/6p PN10 3x380-420D/660-725Y 50Hz | CC | 23439 | 5712604486214 | 1150.52 | 1111.67 | 2170 | 980 | 1183 | MM | 84137059 | HU |  |  | A | 0,52
98972486 | NK 150-500/483 A2-F-A-E-BQQE 45kW/6p PN10 3x380-420D/660-725Y 50Hz | CC | 25196 | 5712604486252 | 1228.15 | 1189.3 | 2170 | 980 | 1183 | MM | 84137059 | HU |  |  | A | 0,52
98972488 | NK 150-500/513 A2-F-A-E-BQQE 55kW/6p PN10 3x380-420D/660-725Y 50Hz | CC | 26610 | 5712604486290 | 1340.17 | 1301.32 | 2170 | 980 | 1183 | MM | 84137059 | HU |  |  | A | 0,52
98972490 | NK 150-500/548 A2-F-A-E-BQQE 75kW/6p PN10 3x380-420D/660-725Y 50Hz | CC | 28510 | 5712604486337 | 1456.28 | 1354.58 | 2295 | 1090 | 1264 | MM | 84137059 | HU |  |  | A | 0,52
98972819 | NK 65-200/217 A2-F-A-E-BQQE 30kW/2p PN16 3x380-420D/660-725Y 50Hz | CC | 9806 | 5712604492888 | 438.85 | 411.7 | 1705 | 730 | 773 | MM | 84137059 | HU |  |  | A | 0,52
98972821 | NK 65-200/219 A2-F-A-E-BQQE 37kW/2p PN16 3x380-420D/660-725Y 50Hz | CC | 10637 | 5712604492925 | 468.88 | 441.73 | 1705 | 730 | 773 | MM | 84137059 | HU |  |  | A | 0,52
98972823 | NK 65-250/223 A2-F-A-E-BQQE 30kW/2p PN16 3x380-420D/660-725Y 50Hz | CC | 10416 | 5712604492963 | 474.02 | 446.87 | 1705 | 730 | 773 | MM | 84137059 | HU |  |  | A | 0,52
98972825 | NK 65-250/238 A2-F-A-E-BQQE 37kW/2p PN16 3x380-420D/660-725Y 50Hz | CC | 11240 | 5712604493007 | 504.59 | 477.44 | 1705 | 730 | 773 | MM | 84137059 | HU |  |  | A | 0,52
98972828 | NK 65-250/251 A2-F-A-E-BQQE 45kW/2p PN16 3x380-420D/660-725Y 50Hz | CC | 12886 | 5712604493069 | 591.35 | 564.2 | 1705 | 730 | 821 | MM | 84137059 | HU |  |  | A | 0,52
98972830 | NK 65-250/269 A2-F-A-E-BQQE 55kW/2p PN16 3x380-420D/660-725Y 50Hz | CC | 15447 | 5712604493106 | 753.77 | 662.57 | 2120 | 900 | 989 | MM | 84137059 | HU |  |  | A | 0,52
98972832 | NK 65-250/270 A2-F-A-E-BQQE 75kW/2p PN16 3x380-420D/660-725Y 50Hz | CC | 18650 | 5712604493151 | 979.87 | 941.02 | 2170 | 980 | 1001 | MM | 84137059 | HU |  |  | A | 0,52
98972834 | NK 65-315/272 A2-F-A-E-BQQE 55kW/2p PN16 3x380-420D/660-725Y 50Hz | CC | 16122 | 5712604493199 | 765.88 | 674.68 | 2120 | 900 | 984 | MM | 84137059 | HU |  |  | A | 0,52
98972837 | NK 65-315/295 A2-F-A-E-BQQE 75kW/2p PN16 3x380-420D/660-725Y 50Hz | CC | 19124 | 5712604493250 | 992.82 | 953.97 | 2170 | 980 | 1001 | MM | 84137059 | HU |  |  | A | 0,52
98972839 | NK 65-315/308 A2-F-A-E-BQQE 90kW/2p PN16 3x380-420D/660-725Y 50Hz | CC | 21935 | 5712604493298 | 1073.36 | 1034.51 | 2170 | 980 | 1001 | MM | 84137059 | HU |  |  | A | 0,52
98972841 | NK 65-315/320 A2-F-A-E-BQQE 110kW/2p PN16 3x380-420D/660-725Y 50Hz | CC | 26645 | 5712604493335 | 1386.79 | 1285.09 | 2295 | 1090 | 1189 | MM | 84137059 | HU |  |  | A | 0,52
98972862 | NK 80-160/177 A2-F-A-E-BQQE 30kW/2p PN16 3x380-420D/660-725Y 50Hz | CC | 9276 | 5712604493656 | 438.39 | 411.24 | 1705 | 730 | 773 | MM | 84137059 | HU |  |  | A | 0,52
98972866 | NK 80-200/211 A2-F-A-E-BQQE 45kW/2p PN16 3x380-420D/660-725Y 50Hz | CC | 12379 | 5712604493731 | 574.53 | 547.38 | 1705 | 730 | 821 | MM | 84137059 | HU |  |  | A | 0,52
98972868 | NK 80-200/222 A2-F-A-E-BQQE 55kW/2p PN16 3x380-420D/660-725Y 50Hz | CC | 14855 | 5712604493779 | 740.64 | 649.44 | 2120 | 900 | 984 | MM | 84137059 | HU |  |  | A | 0,52
98972870 | NK 80-250/220 A2-F-A-E-BQQE 45kW/2p PN16 3x380-420D/660-725Y 50Hz | CC | 13153 | 5712604493816 | 596.12 | 568.97 | 1705 | 730 | 821 | MM | 84137059 | HU |  |  | A | 0,52
98972873 | NK 80-250/234 A2-F-A-E-BQQE 55kW/2p PN16 3x380-420D/660-725Y 50Hz | CC | 15727 | 5712604493878 | 758.24 | 667.04 | 2120 | 900 | 989 | MM | 84137059 | HU |  |  | A | 0,52
98972875 | NK 80-250/257 A2-F-A-E-BQQE 75kW/2p PN16 3x380-420D/660-725Y 50Hz | CC | 17886 | 5712604493915 | 985.05 | 946.2 | 2170 | 980 | 1001 | MM | 84137059 | HU |  |  | A | 0,52
98972877 | NK 80-315/278 A2-F-A-E-BQQE 90kW/2p PN16 3x380-420D/660-725Y 50Hz | CC | 20848 | 5712604493953 | 1081.99 | 1043.14 | 2170 | 980 | 1001 | MM | 84137059 | HU |  |  | A | 0,52
98972880 | NK 80-315/295 A2-F-A-E-BQQE 110kW/2p PN16 3x380-420D/660-725Y 50Hz | CC | 26963 | 5712604494011 | 1395.62 | 1293.92 | 2295 | 1090 | 1184 | MM | 84137059 | HU |  |  | A | 0,52
98972882 | NK 80-315/310 A2-F-A-E-BQQE 132kW/2p PN16 3x380-420D/660-725Y 50Hz | CC | 29729 | 5712604494059 | 1456.26 | 1354.56 | 2295 | 1090 | 1184 | MM | 84137059 | HU |  |  | A | 0,52
98972885 | NK 80-315/328 A2-F-A-E-BQQE 160kW/2p PN16 3x380-420D/660-725Y 50Hz | CC | 34040 | 5712604494110 | 1565.38 | 1463.68 | 2295 | 1090 | 1184 | MM | 84137059 | HU |  |  | A | 0,52
98972887 | NK 100-200/170 A2-F-A-E-BQQE 30kW/2p PN16 3x380-420D/660-725Y 50Hz | CC | 10674 | 5712604494158 | 473.34 | 446.19 | 1705 | 730 | 773 | MM | 84137059 | HU |  |  | A | 0,52
98972889 | NK 100-200/192 A2-F-A-E-BQQE 45kW/2p PN16 3x380-420D/660-725Y 50Hz | CC | 13164 | 5712604494196 | 590.32 | 563.17 | 1705 | 730 | 821 | MM | 84137059 | HU |  |  | A | 0,52
98972891 | NK 100-315/284 A2-F-A-E-BQQE 132kW/2p PN16 3x380-420D/660-725Y 50Hz | CC | 30751 | 5712604494233 | 1464.59 | 1362.89 | 2295 | 1090 | 1184 | MM | 84137059 | HU |  |  | A | 0,52
98972893 | NK 100-315/301 A2-F-A-E-BQQE 160kW/2p PN16 3x380-420D/660-725Y 50Hz | CC | 35271 | 5712604494288 | 1573.61 | 1471.91 | 2295 | 1090 | 1184 | MM | 84137059 | HU |  |  | A | 0,52
98972895 | NK 100-315/322 A2-F-A-E-BQQE 200kW/2p PN16 3x380-420D/660-725Y 50Hz | CC | 40850 | 5712604494349 | 1774.55 | 1672.85 | 2295 | 1090 | 1184 | MM | 84137059 | HU |  |  | A | 0,52
98972898 | NK 125-250/222 A2-F-A-E-BQQE 90kW/2p PN16 3x380-420D/660-725Y 50Hz | CC | 21844 | 5712604494387 | 1114.8 | 1075.95 | 2170 | 980 | 1001 | MM | 84137059 | HU |  |  | A | 0,52
98972900 | NK 125-250/236 A2-F-A-E-BQQE 110kW/2p PN16 3x380-420D/660-725Y 50Hz | CC | 28280 | 5712604494424 | 1428.37 | 1326.67 | 2295 | 1090 | 1184 | MM | 84137059 | HU |  |  | A | 0,52
98972902 | NK 125-250/263 A2-F-A-E-BQQE 160kW/2p PN16 3x380-420D/660-725Y 50Hz | CC | 34797 | 5712604494462 | 1569.66 | 1467.96 | 2295 | 1090 | 1184 | MM | 84137059 | HU |  |  | A | 0,52
98972904 | NK 125-250/269 A2-F-A-E-BQQE 200kW/2p PN16 3x380-420D/660-725Y 50Hz | CC | 40398 | 5712604494509 | 1769.97 | 1668.27 | 2295 | 1090 | 1184 | MM | 84137059 | HU |  |  | A | 0,52
98972906 | NK 125-315/262 A2-F-A-E-BQQE 132kW/2p PN16 3x380-420D/660-725Y 50Hz | CC | 31958 | 5712604494547 | 1511.82 | 1410.12 | 2295 | 1090 | 1184 | MM | 84137059 | HU |  |  | A | 0,52
98972908 | NK 125-315/277 A2-F-A-E-BQQE 160kW/2p PN16 3x380-420D/660-725Y 50Hz | CC | 36356 | 5712604494585 | 1592.6 | 1490.9 | 2295 | 1090 | 1184 | MM | 84137059 | HU |  |  | A | 0,52
98972910 | NK 125-315/297 A2-F-A-E-BQQE 200kW/2p PN16 3x380-420D/660-725Y 50Hz | CC | 41954 | 5712604494622 | 1793.68 | 1691.98 | 2295 | 1090 | 1184 | MM | 84137059 | HU |  |  | A | 0,52
98972912 | NK 150-200/218-202 A2-F-A-E-BQQE 90kW/2p PN10 3x380-420D/660-725Y 50Hz | CC | 23076 | 5712604494660 | 1144.79 | 1105.94 | 2170 | 980 | 1001 | MM | 84137059 | HU |  |  | A | 0,52
98972914 | NK 150-200/224 A2-F-A-E-BQQE 110kW/2p PN10 3x380-420D/660-725Y 50Hz | CC | 30158 | 5712604494707 | 1457.91 | 1356.21 | 2295 | 1090 | 1184 | MM | 84137059 | HU |  |  | A | 0,52
98973179 | NK 100-250/274 A2-F-A-E-BQQE 132kW/2p PN16 3x380-420D/660-725Y 50Hz | CC | 30692 | 5712604500170 | 1455.03 | 1353.33 | 2295 | 1090 | 1189 | MM | 84137059 | HU |  |  | A | 0,52
98973181 | NK 100-250/258 A2-F-A-E-BQQE 110kW/2p PN16 3x380-420D/660-725Y 50Hz | CC | 27625 | 5712604500217 | 1391.97 | 1290.27 | 2295 | 1090 | 1189 | MM | 84137059 | HU |  |  | A | 0,52
98973183 | NK 100-250/242 A2-F-A-E-BQQE 90kW/2p PN16 3x380-420D/660-725Y 50Hz | CC | 20404 | 5712604500255 | 1078.31 | 1039.46 | 2170 | 980 | 1001 | MM | 84137059 | HU |  |  | A | 0,52
98973185 | NK 100-250/229 A2-F-A-E-BQQE 75kW/2p PN16 3x380-420D/660-725Y 50Hz | CC | 18159 | 5712604500293 | 997.72 | 958.87 | 2170 | 980 | 1001 | MM | 84137059 | HU |  |  | A | 0,52
98973187 | NK 100-250/205 A2-F-A-E-BQQE 55kW/2p PN16 3x380-420D/660-725Y 50Hz | CC | 16011 | 5712604500330 | 770.6 | 679.4 | 2120 | 900 | 984 | MM | 84137059 | HU |  |  | A | 0,52
98973196 | NK 100-250/274 A2-F-A-E-BQQE 5.5kW/6p PN16 3x380-420D/660-725Y 50Hz | CC | 7703 | 5712604500514 | 312.35 | 285.25 | 1500 | 660 | 749 | MM | 84137059 | HU |  |  | A | 0,52
98973198 | NK 100-250/260 A2-F-A-E-BQQE 4kW/6p PN16 3x380-420D/660-725Y 50Hz | CC | 6996 | 5712604500552 | 309.39 | 282.29 | 1500 | 660 | 749 | MM | 84137059 | HU |  |  | A | 0,52
98973236 | NK 100-400/415 A2-F-A-E-BQQE 55kW/4p PN16 3x380-420D/660-725Y 50Hz | CC | 19317 | 5712604501115 | 934.1 | 842.9 | 2120 | 900 | 1009 | MM | 84137059 | HU |  |  | A | 0,52
98973238 | NK 100-400/395 A2-F-A-E-BQQE 45kW/4p PN16 3x380-420D/660-725Y 50Hz | CC | 16849 | 5712604501153 | 811.38 | 744.18 | 2000 | 780 | 954 | MM | 84137059 | HU |  |  | A | 0,52
98973239 | NK 100-400/375 A2-F-A-E-BQQE 37kW/4p PN16 3x380-420D/660-725Y 50Hz | CC | 15665 | 5712604501177 | 775.13 | 707.93 | 2000 | 780 | 954 | MM | 84137059 | HU |  |  | A | 0,52
98973240 | NK 100-400/360 A2-F-A-E-BQQE 30kW/4p PN16 3x380-420D/660-725Y 50Hz | CC | 14185 | 5712604501207 | 694.34 | 627.14 | 2000 | 780 | 954 | MM | 84137059 | HU |  |  | A | 0,52
98973241 | NK 100-400/334 A2-F-A-E-BQQE 22kW/4p PN16 3x380-420D/660-725Y 50Hz | CC | 12688 | 5712604501221 | 628.81 | 561.61 | 2000 | 780 | 957 | MM | 84137059 | HU |  |  | A | 0,52
98973242 | NK 100-400/415 A2-F-A-E-BQQE 15kW/6p PN16 3x380-420D/660-725Y 50Hz | CC | 13402 | 5712604501245 | 628.72 | 561.52 | 2000 | 780 | 957 | MM | 84137059 | HU |  |  | A | 0,52
98973243 | NK 100-400/380 A2-F-A-E-BQQE 11kW/6p PN16 3x380-420D/660-725Y 50Hz | CC | 12364 | 5712604501269 | 574 | 507 | 2000 | 780 | 954 | MM | 84137059 | HU |  |  | A | 0,52
98973244 | NK 100-400/340 A2-F-A-E-BQQE 7.5kW/6p PN16 3x380-420D/660-725Y 50Hz | CC | 11189 | 5712604501283 | 549.85 | 482.65 | 2000 | 780 | 954 | MM | 84137059 | HU |  |  | A | 0,52
98973255 | NK 125-200/224 A2-F-A-E-BQQE 110kW/2p PN16 3x380-420D/660-725Y 50Hz | CC | 28406 | 5712604501603 | 1404.98 | 1303.28 | 2295 | 1090 | 1184 | MM | 84137059 | HU |  |  | A | 0,52
98973257 | NK 125-200/219 A2-F-A-E-BQQE 90kW/2p PN16 3x380-420D/660-725Y 50Hz | CC | 21326 | 5712604501627 | 1091.88 | 1053.03 | 2170 | 980 | 1001 | MM | 84137059 | HU |  |  | A | 0,52
98973258 | NK 125-200/205 A2-F-A-E-BQQE 75kW/2p PN16 3x380-420D/660-725Y 50Hz | CC | 19197 | 5712604501658 | 1011.26 | 972.41 | 2170 | 980 | 1001 | MM | 84137059 | HU |  |  | A | 0,52
98973260 | NK 125-200/196-166 A2-F-A-E-BQQE 55kW/2p PN16 3x380-420D/660-725Y 50Hz | CC | 16440 | 5712604501672 | 783.89 | 692.69 | 2120 | 900 | 984 | MM | 84137059 | HU |  |  | A | 0,52
98973262 | NK 125-200/176-154 A2-F-A-E-BQQE 45kW/2p PN16 3x380-420D/660-725Y 50Hz | CC | 13865 | 5712604501719 | 628.77 | 601.62 | 1705 | 730 | 841 | MM | 84137059 | HU |  |  | A | 0,52
98973268 | NK 125-200/226 A2-F-A-E-BQQE 4kW/6p PN16 3x380-420D/660-725Y 50Hz | CC | 7545 | 5712604501825 | 323.62 | 296.52 | 1500 | 660 | 809 | MM | 84137059 | HU |  |  | A | 0,52
98973298 | NK 150-250/265 A2-F-A-E-BQQE 250kW/2p PN10 3x380-420D/660-725Y 50Hz | CC | 65280 | 5712604502228 | 1913.83 | 1874.98 | 2170 | 980 | 1193 | MM | 84137059 | HU |  |  | A | 0,52
98973300 | NK 150-250/250 A2-F-A-E-BQQE 200kW/2p PN10 3x380-420D/660-725Y 50Hz | CC | 45142 | 5712604502266 | 1799.9 | 1698.2 | 2295 | 1090 | 1184 | MM | 84137059 | HU |  |  | A | 0,52
98973302 | NK 150-250/235 A2-F-A-E-BQQE 160kW/2p PN10 3x380-420D/660-725Y 50Hz | CC | 39411 | 5712604502303 | 1598.54 | 1496.84 | 2295 | 1090 | 1184 | MM | 84137059 | HU |  |  | A | 0,52
98973304 | NK 150-250/226-220 A2-F-A-E-BQQE 132kW/2p PN10 3x380-420D/660-725Y 50Hz | CC | 34999 | 5712604502341 | 1517.39 | 1415.69 | 2295 | 1090 | 1184 | MM | 84137059 | HU |  |  | A | 0,52
98973306 | NK 150-250/282 A2-F-A-E-BQQE 45kW/4p PN10 3x380-420D/660-725Y 50Hz | CC | 16820 | 5712604502389 | 785.33 | 718.13 | 2000 | 780 | 974 | MM | 84137059 | HU |  |  | A | 0,52
98973308 | NK 150-250/275 A2-F-A-E-BQQE 37kW/4p PN10 3x380-420D/660-725Y 50Hz | CC | 15609 | 5712604502426 | 749.73 | 682.53 | 2000 | 780 | 974 | MM | 84137059 | HU |  |  | A | 0,52
98973311 | NK 150-250/262 A2-F-A-E-BQQE 30kW/4p PN10 3x380-420D/660-725Y 50Hz | CC | 13797 | 5712604502488 | 668.77 | 601.57 | 2000 | 780 | 974 | MM | 84137059 | HU |  |  | A | 0,52
98973314 | NK 150-250/282 A2-F-A-E-BQQE 11kW/6p PN10 3x380-420D/660-725Y 50Hz | CC | 12242 | 5712604502549 | 549.15 | 481.95 | 2000 | 780 | 974 | MM | 84137059 | HU |  |  | A | 0,52
98973316 | NK 150-250/252 A2-F-A-E-BQQE 7.5kW/6p PN10 3x380-420D/660-725Y 50Hz | CC | 10996 | 5712604502587 | 524.62 | 457.42 | 2000 | 780 | 974 | MM | 84137059 | HU |  |  | A | 0,52
98973318 | NK 150-250/235 A2-F-A-E-BQQE 5.5kW/6p PN10 3x380-420D/660-725Y 50Hz | CC | 10386 | 5712604502624 | 489.18 | 421.98 | 2000 | 780 | 979 | MM | 84137059 | HU |  |  | A | 0,52
98973337 | NK 100-160/176 A2-F-A-E-BQQE 30kW/2p PN16 3x380-420D/660-725Y 50Hz | CC | 9706 | 5712604503096 | 453.43 | 426.28 | 1705 | 730 | 773 | MM | 84137059 | HU |  |  | A | 0,52
98973408 | NK 100-160/169 A2-F-A-E-BQQE 3kW/4p PN16 3x220-240D/380-415Y 50Hz | CC | 4513 | 5712604504741 | 205.61 | 190.61 | 1350 | 590 | 696 | MM | 84137059 | HU |  |  | A | 0,52
98973421 | NK 100-160/160-140 A2-F-A-E-BQQE 2.2kW/4p PN16 3x220-240D/380-415Y 50Hz | CC | 4358 | 5712604504802 | 204.92 | 189.92 | 1350 | 590 | 696 | MM | 84137059 | HU |  |  | A | 0,52
98973457 | NK 65-125/137 A2-F-A-E-BQQE 7.5kW/2p PN16 3x380-415D/660-690Y 50Hz | CC | 4966 | 5712604505830 | 190.35 | 169.55 | 1250 | 560 | 564 | MM | 84137059 | HU |  |  | A | 0,52
98973459 | NK 65-125/144 A2-F-A-E-BQQE 11kW/2p PN16 3x380-415D/660-690Y 50Hz | CC | 5724 | 5712604505878 | 229.61 | 214.61 | 1350 | 590 | 585 | MM | 84137059 | HU |  |  | A | 0,52
98973461 | NK 65-160/143 A2-F-A-E-BQQE 7.5kW/2p PN16 3x380-415D/660-690Y 50Hz | CC | 5055 | 5712604505915 | 190.81 | 170.01 | 1250 | 560 | 584 | MM | 84137059 | HU |  |  | A | 0,52
98973463 | NK 65-160/157 A2-F-A-E-BQQE 11kW/2p PN16 3x380-415D/660-690Y 50Hz | CC | 5810 | 5712604505953 | 230.23 | 215.23 | 1350 | 590 | 585 | MM | 84137059 | HU |  |  | A | 0,52
98973465 | NK 65-160/177 A2-F-A-E-BQQE 18.5kW/2p PN16 3x380-415D/660-690Y 50Hz | CC | 6753 | 5712604505991 | 255.71 | 240.71 | 1350 | 590 | 585 | MM | 84137059 | HU |  |  | A | 0,52
98973467 | NK 65-200/162 A2-F-A-E-BQQE 11kW/2p PN16 3x380-415D/660-690Y 50Hz | CC | 6111 | 5712604506035 | 243.53 | 228.53 | 1350 | 590 | 621 | MM | 84137059 | HU |  |  | A | 0,52
98973469 | NK 65-200/190 A2-F-A-E-BQQE 18.5kW/2p PN16 3x380-415D/660-690Y 50Hz | CC | 7059 | 5712604506073 | 269.21 | 254.21 | 1350 | 590 | 621 | MM | 84137059 | HU |  |  | A | 0,52
98973470 | NKE 40-250/245 A2-F-A-E-BQQE 18.5kW/2p PN16 3x380-480 50Hz | CD | 13101 | 5712604506097 | 298.05 | 283.05 | 1350 | 590 | 704 | MM | 84137059 | HU |  |  | A | 0,52
98973471 | NK 80-160/147-127 A2-F-A-E-BQQE 11kW/2p PN16 3x380-415D/660-690Y 50Hz | CC | 5781 | 5712604506110 | 243.72 | 228.72 | 1350 | 590 | 621 | MM | 84137059 | HU |  |  | A | 0,52
98973472 | NKE 40-250/255 A2-F-A-E-BQQE 22kW/2p PN16 3x380-480 50Hz | CD | 14945 | 5712604506134 | 310.13 | 295.13 | 1350 | 590 | 709 | MM | 84137059 | HU |  |  | A | 0,52
98973473 | NK 80-160/161 A2-F-A-E-BQQE 18.5kW/2p PN16 3x380-415D/660-690Y 50Hz | CC | 6684 | 5712604506165 | 268.86 | 253.86 | 1350 | 590 | 621 | MM | 84137059 | HU |  |  | A | 0,52
98973474 | NKE 40-315/273 A2-F-A-E-BQQE 22kW/2p PN16 3x380-480 50Hz | CD | 15582 | 5712604506172 | 373.53 | 346.43 | 1500 | 660 | 732 | MM | 84137059 | HU |  |  | A | 0,52
98973475 | NK 80-200/171 A2-F-A-E-BQQE 22kW/2p PN16 3x380-415D/660-690Y 50Hz | CC | 8391 | 5712604506196 | 318.33 | 291.23 | 1500 | 660 | 659 | MM | 84137059 | HU |  |  | A | 0,52
98973494 | NKE 50-200/210 A2-F-A-E-BQQE 18.5kW/2p PN16 3x380-480 50Hz | CD | 12692 | 5712604506585 | 299.11 | 284.11 | 1350 | 590 | 689 | MM | 84137059 | HU |  |  | A | 0,52
98973496 | NKE 50-200/219 A2-F-A-E-BQQE 22kW/2p PN16 3x380-480 50Hz | CD | 14483 | 5712604506622 | 319.62 | 304.62 | 1350 | 590 | 709 | MM | 84137059 | HU |  |  | A | 0,52
98973500 | NKE 50-250/222 A2-F-A-E-BQQE 18.5kW/2p PN16 3x380-480 50Hz | CD | 12910 | 5712604506707 | 298.44 | 283.44 | 1350 | 590 | 704 | MM | 84137059 | HU |  |  | A | 0,52
98973508 | NK 65-160/173 A2-F-A-E-BQQE 15kW/2p PN16 3x380-415D/660-690Y 50Hz | CC | 6464 | 5712604506967 | 242.6 | 227.6 | 1350 | 590 | 585 | MM | 84137059 | HU |  |  | A | 0,52
98973513 | NK 100-200/178 A2-F-A-E-BQQE 4kW/4p PN16 3x380-415D 50Hz | CC | 5552 | 5712604507056 | 226.72 | 211.72 | 1350 | 590 | 696 | MM | 84137059 | HU |  |  | A | 0,52
98973515 | NK 100-200/195 A2-F-A-E-BQQE 5.5kW/4p PN16 3x380-415D/660-690Y 50Hz | CC | 6144 | 5712604507100 | 257.74 | 242.74 | 1350 | 590 | 696 | MM | 84137059 | HU |  |  | A | 0,52
98973516 | NK 65-200/177 A2-F-A-E-BQQE 15kW/2p PN16 3x380-415D/660-690Y 50Hz | CC | 6765 | 5712604507124 | 255.9 | 240.9 | 1350 | 590 | 621 | MM | 84137059 | HU |  |  | A | 0,52
98973517 | NK 100-315/279 A2-F-A-E-BQQE 15kW/4p PN16 3x380-415D/660-690Y 50Hz | CC | 8597 | 5712604507148 | 372.74 | 345.64 | 1500 | 660 | 809 | MM | 84137059 | HU |  |  | A | 0,52
98973519 | NK 125-250/220 A2-F-A-E-BQQE 11kW/4p PN16 3x380-415D/660-690Y 50Hz | CC | 7976 | 5712604507186 | 358.37 | 331.27 | 1500 | 660 | 849 | MM | 84137059 | HU |  |  | A | 0,52
98973521 | NK 150-200/210-158 A2-F-A-E-BQQE 7.5kW/4p PN10 3x380-415D/660-690Y 50Hz | CC | 8270 | 5712604507230 | 499.08 | 431.88 | 2000 | 780 | 1004 | MM | 84137059 | HU |  |  | A | 0,52
98973525 | NK 80-160/151 A2-F-A-E-BQQE 15kW/2p PN16 3x380-415D/660-690Y 50Hz | CC | 6400 | 5712604507315 | 255.62 | 240.62 | 1350 | 590 | 621 | MM | 84137059 | HU |  |  | A | 0,52
98973627 | NKE 50-315/344 A2-F-A-E-BQQE 11kW/4p PN16 3x380-480 50Hz | CD | 11942 | 5712604509494 | 343.86 | 316.76 | 1500 | 660 | 757 | MM | 84137059 | HU |  |  | A | 0,52
98973675 | NKE 65-315/320 A2-F-A-E-BQQE 15kW/4p PN16 3x380-480 50Hz | CD | 12940 | 5712604510353 | 421.58 | 394.48 | 1500 | 660 | 777 | MM | 84137059 | HU |  |  | A | 0,52
98973690 | NK 100-250/274 A2-F-A-E-BQQE 15kW/4p PN16 3x380-415D/660-690Y 50Hz | CC | 7949 | 5712604510735 | 361.36 | 334.26 | 1500 | 660 | 749 | MM | 84137059 | HU |  |  | A | 0,52
98973702 | NK 100-250/245 A2-F-A-E-BQQE 11kW/4p PN16 3x380-415D/660-690Y 50Hz | CC | 7617 | 5712604510773 | 340.7 | 313.6 | 1500 | 660 | 749 | MM | 84137059 | HU |  |  | A | 0,52
98973704 | NK 100-250/215 A2-F-A-E-BQQE 7.5kW/4p PN16 3x380-415D/660-690Y 50Hz | CC | 6661 | 5712604510810 | 319.34 | 292.24 | 1500 | 660 | 749 | MM | 84137059 | HU |  |  | A | 0,52
98973708 | NK 125-200/226 A2-F-A-E-BQQE 15kW/4p PN16 3x380-415D/660-690Y 50Hz | CC | 8424 | 5712604510896 | 373.4 | 346.3 | 1500 | 660 | 809 | MM | 84137059 | HU |  |  | A | 0,52
98973710 | NK 125-200/219 A2-F-A-E-BQQE 11kW/4p PN16 3x380-415D/660-690Y 50Hz | CC | 8106 | 5712604510933 | 356.16 | 329.06 | 1500 | 660 | 809 | MM | 84137059 | HU |  |  | A | 0,52
98973711 | NK 125-200/196-180 A2-F-A-E-BQQE 7.5kW/4p PN16 3x380-415D/660-690Y 50Hz | CC | 7132 | 5712604510957 | 333.82 | 306.72 | 1500 | 660 | 809 | MM | 84137059 | HU |  |  | A | 0,52
98973712 | NKE 80-250/270 A2-F-A-E-BQQE 11kW/4p PN16 3x380-480 50Hz | CD | 11856 | 5712604510971 | 370.17 | 343.07 | 1500 | 660 | 752 | MM | 84137059 | HU |  |  | A | 0,52
98973713 | NK 125-200/176-154 A2-F-A-E-BQQE 5.5kW/4p PN16 3x380-415D/660-690Y 50Hz | CC | 6878 | 5712604510995 | 333.12 | 306.02 | 1500 | 660 | 809 | MM | 84137059 | HU |  |  | A | 0,52
98973714 | NKE 80-315/280 A2-F-A-E-BQQE 11kW/4p PN16 3x380-480 50Hz | CD | 12167 | 5712604511015 | 381.45 | 354.35 | 1500 | 660 | 809 | MM | 84137059 | HU |  |  | A | 0,52
98973726 | NK 100-160/167 A2-F-A-E-BQQE 22kW/2p PN16 3x380-415D/660-690Y 50Hz | CC | 8062 | 5712604511183 | 303.88 | 288.88 | 1350 | 590 | 696 | MM | 84137059 | HU |  |  | A | 0,52
98973728 | NK 100-160/160-154 A2-F-A-E-BQQE 18.5kW/2p PN16 3x380-415D/660-690Y 50Hz | CC | 7040 | 5712604511220 | 295.11 | 280.11 | 1350 | 590 | 696 | MM | 84137059 | HU |  |  | A | 0,52
98973730 | NK 100-160/176 A2-F-A-E-BQQE 4kW/4p PN16 3x380-415D 50Hz | CC | 4751 | 5712604511268 | 206.94 | 191.94 | 1350 | 590 | 696 | MM | 84137059 | HU |  |  | A | 0,52
98974540 | NB 125-500/493 A-F2-A-BQQE 30kW/6p PN16 380-420D/660-725Y 50Hz | CC | 13408 | 5712604526453 | 789 | 745 | 1300 | 860 | 1119 | MM | 84137051 | HU |  |  | A | 0,52
98974561 | NB 125-500/524 A-F2-A-BQQE 37kW/6p PN16 380-420D/660-725Y 50Hz | CC | 14465 | 5712604526477 | 899 | 852 | 1500 | 860 | 1119 | MM | 84137051 | HU |  |  | A | 0,52
98974563 | NB 125-500/546 A-F2-A-BQQE 45kW/6p PN16 380-420D/660-725Y 50Hz | CC | 16016 | 5712604526613 | 1007 | 959 | 1500 | 860 | 1119 | MM | 84137051 | HU |  |  | A | 0,52
98974565 | NB 125-500/548 A-F2-A-BQQE 55kW/6p PN16 380-420D/660-725Y 50Hz | CC | 17401 | 5712604526651 | 1058 | 1010 | 1500 | 860 | 1119 | MM | 84137051 | HU |  |  | A | 0,52
98974567 | NB 150-200/210-168 A-F1-A-BQQE 2.2kW/6p PN10 220-240D/380-420Y 50Hz | CC | 4323 | 5712604526705 | 227 | 195 | 1200 | 800 | 991 | MM | 84137051 | HU |  |  | A | 0,52
98974568 | NB 150-315/280 A-F1-A-BQQE 11kW/6p PN10 380-420D/660-725Y 50Hz | CC | 8211 | 5712604526828 | 357 | 324 | 1200 | 800 | 991 | MM | 84137051 | HU |  |  | A | 0,52
98974569 | NB 150-315/305 A-F1-A-BQQE 15kW/6p PN10 380-420D/660-725Y 50Hz | CC | 9075 | 5712604526859 | 399 | 367 | 1200 | 800 | 991 | MM | 84137051 | HU |  |  | A | 0,52
98974570 | NB 150-315/322 A-F1-A-BQQE 18.5kW/6p PN10 380-420D/660-725Y 50Hz | CC | 10139 | 5712604526873 | 460 | 428 | 1200 | 800 | 991 | MM | 84137051 | HU |  |  | A | 0,52
98974571 | NB 100-200/214 A-F2-A-BQQE 2.2kW/6p PN16 220-240D/380-420Y 50Hz | CC | 3011 | 5712604526743 | 128 | 111 | 800 | 600 | 657 | MM | 84137051 | HU |  |  | A | 0,52
98974575 | NB 100-315/326 A-F2-A-BQQE 7.5kW/6p PN16 380-420D/660-725Y 50Hz | CC | 4834 | 5712604526927 | 243 | 210 | 1200 | 800 | 991 | MM | 84137051 | HU |  |  | A | 0,52
98974581 | NB 150-315/338 A-F1-A-BQQE 30kW/6p PN10 380-420D/660-725Y 50Hz | CC | 11934 | 5712604526897 | 587 | 561 | 1500 | 660 | 824 | MM | 84137051 | HU |  |  | A | 0,52
98974582 | NB 150-400/357 A-F1-A-BQQE 18.5kW/6p PN10 380-420D/660-725Y 50Hz | CC | 10756 | 5712604527016 | 513 | 481 | 1200 | 800 | 991 | MM | 84137051 | HU |  |  | A | 0,52
98974583 | NB 150-400/375 A-F1-A-BQQE 22kW/6p PN10 380-420D/660-725Y 50Hz | CC | 11516 | 5712604527030 | 531 | 499 | 1200 | 800 | 991 | MM | 84137051 | HU |  |  | A | 0,52
98974584 | NB 150-400/408 A-F1-A-BQQE 30kW/6p PN10 380-420D/660-725Y 50Hz | CC | 12604 | 5712604527054 | 662 | 618 | 1300 | 860 | 984 | MM | 84137051 | HU |  |  | A | 0,52
98974586 | NB 150-400/430 A-F1-A-BQQE 37kW/6p PN10 380-420D/660-725Y 50Hz | CC | 14039 | 5712604527078 | 768 | 724 | 1300 | 860 | 984 | MM | 84137051 | HU |  |  | A | 0,52
98974587 | NB 150-400/438 A-F1-A-BQQE 45kW/6p PN10 380-420D/660-725Y 50Hz | CC | 15820 | 5712604527108 | 878 | 830 | 1500 | 860 | 984 | MM | 84137051 | HU |  |  | A | 0,52
98974588 | NB 150-500/457 A-F1-A-BQQE 37kW/6p PN10 380-420D/660-725Y 50Hz | CC | 16139 | 5712604527221 | 809 | 761 | 1500 | 860 | 1119 | MM | 84137051 | HU |  |  | A | 0,52
98974589 | NB 150-500/483 A-F1-A-BQQE 45kW/6p PN10 380-420D/660-725Y 50Hz | CC | 17917 | 5712604527245 | 917 | 869 | 1500 | 860 | 1119 | MM | 84137051 | HU |  |  | A | 0,52
98974590 | NB 150-500/513 A-F1-A-BQQE 55kW/6p PN10 380-420D/660-725Y 50Hz | CC | 19281 | 5712604527269 | 970 | 922 | 1500 | 860 | 1119 | MM | 84137051 | HU |  |  | A | 0,52
98974591 | NB 125-250/269 A-F2-A-BQQE 7.5kW/6p PN16 380-420D/660-725Y 50Hz | CC | 4806 | 5712604527139 | 258 | 225 | 1200 | 800 | 991 | MM | 84137051 | HU |  |  | A | 0,52
98974593 | NB 150-200/218-200 A-F1-A-BQQE 3kW/6p PN10 220-240D/380-420Y 50Hz | CC | 4763 | 5712604527177 | 254 | 221 | 1200 | 800 | 991 | MM | 84137051 | HU |  |  | A | 0,52
98974601 | NB 150-500/548 A-F1-A-BQQE 75kW/6p PN10 380-420D/660-725Y 50Hz | CC | 20871 | 5712604527283 | 1250 | 1168 | 1890 | 850 | 1134 | MM | 84137051 | HU |  |  | A | 0,52
98974648 | NB 150-200/218-202 A-F1-A-BQQE 90kW/2p PN10 380-420D/660-725Y 50Hz | CC | 17338 | 5712604528181 | 834 | 809 | 1500 | 660 | 857 | MM | 84137051 | HU |  |  | A | 0,52
98974737 | NB 125-500/526 A-F2-A-BQQE 132kW/4p PN16 380-420D/660-725Y 50Hz | CC | 27594 | 5712604529805 | 1540 | 1459 | 1890 | 850 | 1134 | MM | 84137051 | HU |  |  | A | 0,52
98974738 | NB 125-500/548 A-F2-A-BQQE 160kW/4p PN16 380-420D/660-725Y 50Hz | CC | 29612 | 5712604529928 | 1573 | 1492 | 1890 | 850 | 1134 | MM | 84137051 | HU |  |  | A | 0,52
98974751 | NB 150-315/275 A-F1-A-BQQE 37kW/4p PN10 380-420D/660-725Y 50Hz | CC | 12557 | 5712604529980 | 549 | 516 | 1200 | 800 | 991 | MM | 84137051 | HU |  |  | A | 0,52
98974752 | NB 150-315/338 A-F1-A-BQQE 90kW/4p PN10 380-420D/660-725Y 50Hz | CC | 19848 | 5712604530009 | 950 | 924 | 1500 | 660 | 857 | MM | 84137051 | HU |  |  | A | 0,52
98974753 | NB 150-400/343 A-F1-A-BQQE 55kW/4p PN10 380-420D/660-725Y 50Hz | CC | 16250 | 5712604530221 | 776 | 732 | 1300 | 860 | 984 | MM | 84137051 | HU |  |  | A | 0,52
98974754 | NB 150-400/412 A-F1-A-BQQE 110kW/4p PN10 380-420D/660-725Y 50Hz | CC | 27930 | 5712604530245 | 1177 | 1129 | 1500 | 860 | 1069 | MM | 84137051 | HU |  |  | A | 0,52
98974756 | NB 150-400/431 A-F1-A-BQQE 132kW/4p PN10 380-420D/660-725Y 50Hz | CC | 28907 | 5712604530283 | 1413 | 1331 | 1890 | 850 | 1069 | MM | 84137051 | HU |  |  | A | 0,52
98974757 | NB 150-400/438 A-F1-A-BQQE 160kW/4p PN10 380-420D/660-725Y 50Hz | CC | 31005 | 5712604530306 | 1444 | 1362 | 1890 | 850 | 1069 | MM | 84137051 | HU |  |  | A | 0,52
98974758 | NB 150-500/459 A-F1-A-BQQE 132kW/4p PN10 380-420D/660-725Y 50Hz | CC | 30485 | 5712604530429 | 1451 | 1369 | 1890 | 850 | 1134 | MM | 84137051 | HU |  |  | A | 0,52
98974760 | NB 150-500/489 A-F1-A-BQQE 160kW/4p PN10 380-420D/660-725Y 50Hz | CC | 32582 | 5712604530481 | 1484 | 1402 | 1890 | 850 | 1134 | MM | 84137051 | HU |  |  | A | 0,52
98974771 | NB 150-500/521 A-F1-A-BQQE 200kW/4p PN10 380-420D/660-725Y 50Hz | CC | 36531 | 5712604530627 | 1687 | 1605 | 1890 | 850 | 1134 | MM | 84137051 | HU |  |  | A | 0,52
98974772 | NB 100-200/193 A-F2-A-BQQE 1.5kW/6p PN16 220-240D/380-420Y 50Hz | CC | 2886 | 5712604530641 | 118 | 101 | 800 | 600 | 657 | MM | 84137051 | HU |  |  | A | 0,52
98974773 | NB 100-200/219 A-F2-A-BQQE 3kW/6p PN16 220-240D/380-420Y 50Hz | CC | 3466 | 5712604530665 | 154 | 133 | 900 | 600 | 942 | MM | 84137051 | HU |  |  | A | 0,52
98974774 | NB 100-315/272 A-F2-A-BQQE 4kW/6p PN16 380-420D/660-725Y 50Hz | CC | 3975 | 5712604530689 | 178 | 157 | 900 | 600 | 942 | MM | 84137051 | HU |  |  | A | 0,52
98974776 | NB 100-315/301 A-F2-A-BQQE 5.5kW/6p PN16 380-420D/660-725Y 50Hz | CC | 4411 | 5712604530825 | 191 | 170 | 900 | 600 | 942 | MM | 84137051 | HU |  |  | A | 0,52
98974777 | NB 100-315/334 A-F2-A-BQQE 11kW/6p PN16 380-420D/660-725Y 50Hz | CC | 5917 | 5712604530849 | 265 | 232 | 1200 | 800 | 991 | MM | 84137051 | HU |  |  | A | 0,52
98974778 | NB 125-250/216 A-F2-A-BQQE 3kW/6p PN16 220-240D/380-420Y 50Hz | CC | 3896 | 5712604530863 | 194 | 172 | 900 | 600 | 942 | MM | 84137051 | HU |  |  | A | 0,52
98974779 | NB 125-250/232 A-F2-A-BQQE 4kW/6p PN16 380-420D/660-725Y 50Hz | CC | 4042 | 5712604530887 | 195 | 173 | 900 | 600 | 942 | MM | 84137051 | HU |  |  | A | 0,52
98974780 | NB 125-250/253 A-F2-A-BQQE 5.5kW/6p PN16 380-420D/660-725Y 50Hz | CC | 4411 | 5712604530900 | 208 | 186 | 900 | 600 | 942 | MM | 84137051 | HU |  |  | A | 0,52
98974791 | NB 125-315/275 A-F2-A-BQQE 5.5kW/6p PN16 380-420D/660-725Y 50Hz | CC | 5813 | 5712604531020 | 247 | 214 | 1200 | 800 | 991 | MM | 84137051 | HU |  |  | A | 0,52
98974793 | NB 125-315/297 A-F2-A-BQQE 7.5kW/6p PN16 380-420D/660-725Y 50Hz | CC | 6218 | 5712604531068 | 288 | 255 | 1200 | 800 | 991 | MM | 84137051 | HU |  |  | A | 0,52
98974795 | NB 125-315/338 A-F2-A-BQQE 15kW/6p PN16 380-420D/660-725Y 50Hz | CC | 8117 | 5712604531099 | 352 | 320 | 1200 | 800 | 991 | MM | 84137051 | HU |  |  | A | 0,52
98974796 | NB 125-400/351 A-F2-A-BQQE 11kW/6p PN16 380-420D/660-725Y 50Hz | CC | 7914 | 5712604531211 | 347 | 315 | 1200 | 800 | 991 | MM | 84137051 | HU |  |  | A | 0,52
98974797 | NB 125-400/384 A-F2-A-BQQE 15kW/6p PN16 380-420D/660-725Y 50Hz | CC | 8778 | 5712604531242 | 390 | 358 | 1200 | 800 | 991 | MM | 84137051 | HU |  |  | A | 0,52
98974798 | NB 125-400/410 A-F2-A-BQQE 18.5kW/6p PN16 380-420D/660-725Y 50Hz | CC | 9844 | 5712604531266 | 451 | 419 | 1200 | 800 | 991 | MM | 84137051 | HU |  |  | A | 0,52
98974800 | NB 125-400/434 A-F2-A-BQQE 22kW/6p PN16 380-420D/660-725Y 50Hz | CC | 10747 | 5712604531303 | 469 | 437 | 1200 | 800 | 991 | MM | 84137051 | HU |  |  | A | 0,52
98974811 | NB 125-400/438 A-F2-A-BQQE 30kW/6p PN16 380-420D/660-725Y 50Hz | CC | 11736 | 5712604531525 | 579 | 553 | 1500 | 660 | 859 | MM | 84137051 | HU |  |  | A | 0,52
98974812 | NB 125-500/421 A-F2-A-BQQE 18.5kW/6p PN16 380-420D/660-725Y 50Hz | CC | 11517 | 5712604531556 | 686 | 605 | 1400 | 950 | 1200 | MM | 84137051 | HU |  |  | A | 0,52
98974814 | NB 125-500/445 A-F2-A-BQQE 22kW/6p PN16 380-420D/660-725Y 50Hz | CC | 12658 | 5712604531587 | 705 | 624 | 1400 | 950 | 1200 | MM | 84137051 | HU |  |  | A | 0,52
98975471 | NB 150-250/226-214 A-F1-A-BQQE 15kW/4p PN10 380-415D/660-690Y 50Hz | CC | 7450 | 5712604543030 | 299 | 266 | 1200 | 800 | 991 | MM | 84137051 | HU |  |  | A | 0,52
98975472 | NB 100-160/167 A-F2-A-BQQE 22kW/2p PN16 380-415D/660-690Y 50Hz | CC | 5951 | 5712604543054 | 231 | 206 | 1200 | 800 | 736 | MM | 84137051 | HU |  |  | A | 0,52
98975473 | NB 100-160/160-154 A-F2-A-BQQE 18.5kW/2p PN16 380-415D/660-690Y 50Hz | CC | 5085 | 5712604543078 | 214 | 189 | 1200 | 800 | 736 | MM | 84137051 | HU |  |  | A | 0,52
98975592 | NB 100-250/274 A-F2-A-BQQE 5.5kW/6p PN16 380-420D/660-725Y 50Hz | CC | 4377 | 5712604545461 | 194 | 173 | 900 | 600 | 942 | MM | 84137051 | HU |  |  | A | 0,52
98975593 | NB 100-250/260 A-F2-A-BQQE 4kW/6p PN16 380-420D/660-725Y 50Hz | CC | 3756 | 5712604545485 | 179 | 158 | 900 | 600 | 942 | MM | 84137051 | HU |  |  | A | 0,52
98975594 | NB 100-250/236 A-F2-A-BQQE 3kW/6p PN16 220-240D/380-420Y 50Hz | CC | 3533 | 5712604545508 | 178 | 157 | 900 | 600 | 942 | MM | 84137051 | HU |  |  | A | 0,52
98975595 | NB 100-250/216 A-F2-A-BQQE 2.2kW/6p PN16 220-240D/380-420Y 50Hz | CC | 3085 | 5712604545522 | 147 | 129 | 800 | 600 | 797 | MM | 84137051 | HU |  |  | A | 0,52
98975618 | NB 100-400/415 A-F2-A-BQQE 15kW/6p PN16 380-420D/660-725Y 50Hz | CC | 8778 | 5712604545898 | 372 | 339 | 1200 | 800 | 991 | MM | 84137051 | HU |  |  | A | 0,52
98975619 | NB 100-400/380 A-F2-A-BQQE 11kW/6p PN16 380-420D/660-725Y 50Hz | CC | 7914 | 5712604546017 | 329 | 296 | 1200 | 800 | 991 | MM | 84137051 | HU |  |  | A | 0,52
98975620 | NB 100-400/340 A-F2-A-BQQE 7.5kW/6p PN16 380-420D/660-725Y 50Hz | CC | 6847 | 5712604546031 | 304 | 272 | 1200 | 800 | 991 | MM | 84137051 | HU |  |  | A | 0,52
98975636 | NB 100-315/312AASF2AESBQQEQW3 | CC | 7532 | 5712604546321 | 342 | 310 | 1200 | 800 | 991 | MM | 84137051 | HU |  |  | A | 0,52
98975645 | NB 125-200/226 A-F2-A-BQQE 4kW/6p PN16 380-420D/660-725Y 50Hz | CC | 3940 | 5712604546642 | 187 | 166 | 900 | 600 | 942 | MM | 84137051 | HU |  |  | A | 0,52
98975646 | NB 125-200/215 A-F2-A-BQQE 3kW/6p PN16 220-240D/380-420Y 50Hz | CC | 3828 | 5712604546666 | 187 | 165 | 900 | 600 | 942 | MM | 84137051 | HU |  |  | A | 0,52
98975647 | NB 125-200/196-182 A-F2-A-BQQE 2.2kW/6p PN16 220-240D/380-420Y 50Hz | CC | 3441 | 5712604546680 | 160 | 142 | 800 | 600 | 797 | MM | 84137051 | HU |  |  | A | 0,52
98975648 | NB 125-200/176-150 A-F2-A-BQQE 1.5kW/6p PN16 220-240D/380-420Y 50Hz | CC | 3356 | 5712604546703 | 151 | 133 | 800 | 600 | 797 | MM | 84137051 | HU |  |  | A | 0,52
98975667 | NB 150-250/250 A-F1-A-BQQE 200kW/2p PN10 380-420D/660-725Y 50Hz | CC | 34994 | 5712604546987 | 1483 | 1401 | 1890 | 850 | 1069 | MM | 84137051 | HU |  |  | A | 0,52
98975668 | NB 150-250/235 A-F1-A-BQQE 160kW/2p PN10 380-420D/660-725Y 50Hz | CC | 29631 | 5712604547007 | 1311 | 1230 | 1890 | 850 | 1069 | MM | 84137051 | HU |  |  | A | 0,52
98975669 | NB 150-250/226-220 A-F1-A-BQQE 132kW/2p PN10 380-420D/660-725Y 50Hz | CC | 25893 | 5712604547120 | 1210 | 1129 | 1890 | 850 | 1069 | MM | 84137051 | HU |  |  | A | 0,52
98975670 | NB 150-250/282 A-F1-A-BQQE 45kW/4p PN10 380-420D/660-725Y 50Hz | CC | 12928 | 5712604547144 | 539 | 514 | 1500 | 660 | 799 | MM | 84137051 | HU |  |  | A | 0,52
98975677 | NB 50-315/267AASF2AESBQQERW1 | CC | 8274 | 5712604547236 | 382 | 357 | 1200 | 800 | 736 | MM | 84137051 | HU |  |  | A | 0,52
98975678 | NB 50-315/300AASF2AESBQQETW1 | CC | 10936 | 5712604547250 | 511 | 453 | 1600 | 760 | 910 | MM | 84137051 | HU |  |  | A | 0,52
98975680 | NB 50-315/321AASF2AESBQQEUW1 | CC | 13262 | 5712604547298 | 565 | 540 | 1500 | 660 | 829 | MM | 84137051 | HU |  |  | A | 0,52
98975681 | NB 150-250/275 A-F1-A-BQQE 37kW/4p PN10 380-420D/660-725Y 50Hz | CC | 12018 | 5712604547168 | 511 | 478 | 1200 | 800 | 991 | MM | 84137051 | HU |  |  | A | 0,52
98975682 | NB 150-250/262 A-F1-A-BQQE 30kW/4p PN10 380-420D/660-725Y 50Hz | CC | 10344 | 5712604547182 | 439 | 407 | 1200 | 800 | 991 | MM | 84137051 | HU |  |  | A | 0,52
98975683 | NB 150-250/242 A-F1-A-BQQE 22kW/4p PN10 380-420D/660-725Y 50Hz | CC | 8658 | 5712604547205 | 371 | 339 | 1200 | 800 | 991 | MM | 84137051 | HU |  |  | A | 0,52
98975684 | NB 150-250/230 A-F1-A-BQQE 18.5kW/4p PN10 380-420D/660-725Y 50Hz | CC | 8199 | 5712604547328 | 355 | 323 | 1200 | 800 | 991 | MM | 84137051 | HU |  |  | A | 0,52
98975686 | NB 150-250/282 A-F1-A-BQQE 11kW/6p PN10 380-420D/660-725Y 50Hz | CC | 7671 | 5712604547366 | 319 | 287 | 1200 | 800 | 991 | MM | 84137051 | HU |  |  | A | 0,52
98975687 | NB 150-250/252 A-F1-A-BQQE 7.5kW/6p PN10 380-420D/660-725Y 50Hz | CC | 6525 | 5712604547380 | 295 | 262 | 1200 | 800 | 991 | MM | 84137051 | HU |  |  | A | 0,52
98975688 | NB 150-250/235 A-F1-A-BQQE 5.5kW/6p PN10 380-420D/660-725Y 50Hz | CC | 5983 | 5712604547403 | 253 | 220 | 1200 | 800 | 991 | MM | 84137051 | HU |  |  | A | 0,52
98975692 | NB 65-250/223AASF2AESBQQERW1 | CC | 7631 | 5712604547540 | 352 | 327 | 1200 | 800 | 736 | MM | 84137051 | HU |  |  | A | 0,52
98975693 | NB 65-250/251AASF2AESBQQETW1 | CC | 10481 | 5712604547564 | 476 | 444 | 1200 | 800 | 991 | MM | 84137051 | HU |  |  | A | 0,52
98975694 | NB 65-250/269AASF2AESBQQEUW1 | CC | 11998 | 5712604547588 | 555 | 529 | 1500 | 660 | 829 | MM | 84137051 | HU |  |  | A | 0,52
98975695 | NB 65-315/272AASF2AESBQQEUW1 | CC | 12138 | 5712604547601 | 564 | 538 | 1500 | 660 | 829 | MM | 84137051 | HU |  |  | A | 0,52
98975698 | NB 80-250/234AASF2AESBQQEUW1 | CC | 12098 | 5712604547762 | 559 | 534 | 1500 | 660 | 829 | MM | 84137051 | HU |  |  | A | 0,52
98975710 | NB 100-160/176 A-F2-A-BQQE 1.1kW/6p PN16 220-240D/380-420Y 50Hz | CC | 2546 | 5712604547847 | 96 | 79 | 800 | 600 | 657 | MM | 84137051 | HU |  |  | A | 0,52
98975711 | NB 100-160/169 A-F2-A-BQQE 0.75kW/6p PN16 220-240D/380-420Y 50Hz | CC | 2450 | 5712604547861 | 93 | 76 | 800 | 600 | 657 | MM | 84137051 | HU |  |  | A | 0,52
98975712 | NB 100-160/160-140 A-F2-A-BQQE 0.55kW/6p PN16 220-240D/380-415Y 50Hz | CC | 2157 | 5712604547885 | 90 | 73 | 800 | 600 | 657 | MM | 84137051 | HU |  |  | A | 0,52
98975724 | NB 100-200/170AASF2AESBQQERW1 | CC | 7530 | 5712604548080 | 351 | 326 | 1200 | 800 | 736 | MM | 84137051 | HU |  |  | A | 0,52
98975725 | NB 100-200/203AASF2AESBQQEUW1 | CC | 11503 | 5712604548103 | 553 | 528 | 1500 | 660 | 829 | MM | 84137051 | HU |  |  | A | 0,52
98975726 | NB 100-200/219AASF2AESBQQEVW1 | CC | 13507 | 5712604548226 | 683 | 658 | 1500 | 660 | 857 | MM | 84137051 | HU |  |  | A | 0,52
98975748 | NB 150-200/224AASF1AESBQQE1W1 | CC | 23566 | 5712604548660 | 1068 | 1020 | 1500 | 860 | 1069 | MM | 84137051 |  |  |  | A | 0,52
98975763 | NBE 65-315/314 A-F2-A-BQQE 11kW/4p PN16 380-480 50Hz | CD | 9735 | 5712604548905 | 231 | 206 | 1200 | 800 | 736 | MM | 84137051 | HU |  |  | A | 0,52
98975777 | NB 100-315/334AASF2AESBQQERW3 | CC | 9055 | 5712604549322 | 419 | 387 | 1200 | 800 | 991 | MM | 84137051 | HU |  |  | A | 0,52
98975779 | NB 125-315/336AASF2AESBQQESW3 | CC | 11535 | 5712604549360 | 529 | 497 | 1200 | 800 | 991 | MM | 84137051 | HU |  |  | A | 0,52
98975780 | NB 125-315/338AASF2AESBQQETW3 | CC | 12998 | 5712604549384 | 557 | 532 | 1500 | 660 | 779 | MM | 84137051 | HU |  |  | A | 0,52
98975789 | NBE 40-315/273 A-F2-A-BQQE 22kW/2p PN16 380-480 50Hz | CD | 13288 | 5712604549421 | 283 | 258 | 1200 | 800 | 736 | MM | 84137051 | HU |  |  | A | 0,52
98975792 | NB 125-400/368AASF2AESBQQETW3 | CC | 13398 | 5712604549520 | 602 | 576 | 1500 | 660 | 859 | MM | 84137051 | HU |  |  | A | 0,52
98975806 | NBE 65-315/320 A-F2-A-BQQE 15kW/4p PN16 380-480 50Hz | CD | 10961 | 5712604549667 | 287 | 262 | 1200 | 800 | 736 | MM | 84137051 | HU |  |  | A | 0,52
98975851 | NB 100-315/334AASF2AESBQQENW5 | CC | 6247 | 5712604550502 | 292 | 259 | 1200 | 800 | 991 | MM | 84137051 |  |  |  | A | 0,52
98975867 | NB 100-250/205BASF2AESBQQEUW1 | CC | 11743 | 5712604551509 | 569 | 544 | 1500 | 660 | 829 | MM | 84137051 | HU |  |  | A | 0,52
98975884 | NB 150-400/438AASF1AESBQQETW5 | CC | 16208 | 5712604551264 | 913 | 865 | 1500 | 860 | 984 | MM | 84137051 | HU |  |  | A | 0,52
98975910 | NB 100-400/415BASF2AESBQQEUW3 | CC | 15439 | 5712604552056 | 698 | 673 | 1500 | 660 | 834 | MM | 84137051 | HU |  |  | A | 0,52
98975921 | NB 100-400/395BASF2AESBQQETW3 | CC | 13661 | 5712604552070 | 575 | 550 | 1500 | 660 | 779 | MM | 84137051 | HU |  |  | A | 0,52
98975922 | NB 100-400/375BASF2AESBQQESW3 | CC | 12431 | 5712604552094 | 546 | 513 | 1200 | 800 | 991 | MM | 84137051 | HU |  |  | A | 0,52
98975923 | NB 100-400/360BASF2AESBQQERW3 | CC | 10949 | 5712604552117 | 482 | 449 | 1200 | 800 | 991 | MM | 84137051 | HU |  |  | A | 0,52
98975924 | NB 100-400/334BASF2AESBQQEQW3 | CC | 9410 | 5712604552131 | 408 | 375 | 1200 | 800 | 991 | MM | 84137051 | HU |  |  | A | 0,52
98975939 | NB 125-200/196-166BASF2AESBQQEUW1 | CC | 12012 | 5712604552629 | 584 | 559 | 1500 | 660 | 829 | MM | 84137051 | HU |  |  | A | 0,52
98975940 | NB 125-200/176-154BASF2AESBQQETW1 | CC | 10329 | 5712604552643 | 511 | 486 | 1500 | 660 | 732 | MM | 84137051 | HU |  |  | A | 0,52
98975971 | NB 150-250/275BASF1AESBQQESW3 | CC | 12295 | 5712604553169 | 536 | 503 | 1200 | 800 | 991 | MM | 84137051 | HU |  |  | A | 0,52
98975972 | NB 150-250/230BASF1AESBQQEPW3 | CC | 8531 | 5712604553183 | 381 | 349 | 1200 | 800 | 991 | MM | 84137051 | HU |  |  | A | 0,52
98975993 | NB 100-160/176BASF2AESBQQERW1 | CC | 7256 | 5712604553404 | 347 | 322 | 1200 | 800 | 736 | MM | 84137051 | HU |  |  | A | 0,52
98976055 | NBE 80-315/305AASF2AESBQQEOW3 | CD | 11412 | 5712604554937 | 330 | 298 | 1200 | 800 | 991 | MM | 84137051 | HU |  |  | A | 0,52
98976060 | NBE 32-250/262AASF2AESBQQEOW1 | CD | 9896 | 5712604555132 | 221 | 199 | 900 | 600 | 942 | MM | 84137051 | HU |  |  | A | 0,52
98976083 | NBE 40-315/273AASF2AESBQQEQW1 | CD | 13411 | 5712604555194 | 290 | 266 | 1200 | 800 | 736 | MM | 84137051 | HU |  |  | A | 0,52
98976085 | NBE 50-315/344AASF2AESBQQENW3 | CD | 9704 | 5712604555439 | 268 | 244 | 1200 | 800 | 736 | MM | 84137051 | HU |  |  | A | 0,52
98976086 | NBE 65-315/320AASF2AESBQQEOW3 | CD | 11239 | 5712604555453 | 310 | 285 | 1200 | 800 | 736 | MM | 84137051 | HU |  |  | A | 0,52
98976087 | NBE 80-315/280AASF2AESBQQENW3 | CD | 10257 | 5712604555477 | 274 | 241 | 1200 | 800 | 991 | MM | 84137051 | HU |  |  | A | 0,52
98976267 | NB 125-250/220AASF2AESBQQENW3 | CC | 5949 | 5712604558997 | 269 | 237 | 1200 | 800 | 991 | MM | 84137051 | HU |  |  | A | 0,52
98976322 | NB 125-200/219BASF2AESBQQENW3 | CC | 5706 | 5712604560204 | 267 | 235 | 1200 | 800 | 991 | MM | 84137051 | HU |  |  | A | 0,52
98976325 | NB 150-250/226-214BASF1AESBQQEOW3 | CC | 7796 | 5712604560266 | 330 | 298 | 1200 | 800 | 991 | MM | 84137051 | HU |  |  | A | 0,52
98976326 | NB 100-160/167BASF2AESBQQEQW1 | CC | 6075 | 5712604560280 | 239 | 214 | 1200 | 800 | 736 | MM | 84137051 | HU |  |  | A | 0,52
98976327 | NB 100-160/160-154BASF2AESBQQEPW1 | CC | 5263 | 5712604560303 | 227 | 202 | 1200 | 800 | 736 | MM | 84137051 | HU |  |  | A | 0,52
98978642 | NB 65-200/217AASF2AESBQQERW1 | CC | 7517 | 5712604598092 | 325 | 301 | 1200 | 800 | 736 | MM | 84137051 | HU |  |  | A | 0,52
98978656 | NB 50-250/263AASF2AESBQQESW1 | CC | 9301 | 5712604598368 | 352 | 327 | 1200 | 800 | 736 | MM | 84137051 | HU |  |  | A | 0,52
98979797 | NB 50-250/254AASF2AESBQQERW1 | CC | 7486 | 5712604618769 | 327 | 302 | 1200 | 800 | 736 | MM | 84137051 | HU |  |  | A | 0,52
98979852 | NBE 40-250/230AASF2AESBQQEOW1 | CD | 9838 | 5712604619810 | 217 | 195 | 900 | 600 | 942 | MM | 84137051 | HU |  |  | A | 0,52
98979854 | NBE 40-250/245AASF2AESBQQEPW1 | CD | 11213 | 5712604619841 | 235 | 211 | 1200 | 800 | 736 | MM | 84137051 | HU |  |  | A | 0,52
98979881 | NBE 40-200/219AASF2AESBQQEOW1 | CD | 9725 | 5712604620182 | 212 | 191 | 900 | 600 | 942 | MM | 84137051 | HU |  |  | A | 0,52
98979915 | NB 50-250/205AASF2AESBQQEOW1 | CC | 4945 | 5712604621141 | 189 | 164 | 1200 | 800 | 736 | MM | 84137051 | HU |  |  | A | 0,52
98979916 | NB 50-250/222AASF2AESBQQEPW1 | CC | 5310 | 5712604621165 | 203 | 178 | 1200 | 800 | 736 | MM | 84137051 | HU |  |  | A | 0,52
98979917 | NB 65-200/162AASF2AESBQQENW1 | CC | 4642 | 5712604621189 | 172 | 150 | 900 | 600 | 942 | MM | 84137051 | HU |  |  | A | 0,52
98979918 | NB 65-200/177AASF2AESBQQEOW1 | CC | 4979 | 5712604621202 | 187 | 162 | 1200 | 800 | 736 | MM | 84137051 | HU |  |  | A | 0,52
98983996 | NBE 32-125.1/110AF2ABQQE | CD | 3054 | 5712604687116 | 47 | 37 | 600 | 400 | 557 | MM | 84137051 | HU |  |  | A | 0,52
98987155 | NKE 32-125.1/110AA2F2AESBQQEGWB | CD | 4740 | 5712604738245 | 96.79 | 83.13 | 1100 | 500 | 471 | MM | 84137059 | HU |  |  | A | 0,52
98990844 | NK 125-400/438 A2-F-A-E-BQQE 30kW/6p PN16 3x380-420D/660-725Y 50Hz | CC | 16819 | 5712604804490 | 731.66 | 664.46 | 2000 | 780 | 1034 | MM | 84137059 | HU |  |  | A | 0,52
98990845 | NK 125-500/548 A2-F-A-E-BQQE 55kW/6p PN16 3x380-420D/660-725Y 50Hz | CC | 24359 | 5712604804513 | 1427.17 | 1388.32 | 2170 | 980 | 1183 | MM | 84137059 | HU |  |  | A | 0,52
98990856 | NKE 32-125.1/121 A2-F-A-E-BQQE 1.5kW/2p PN16 3x380-500 50Hz | CD | 4920 | 5712604804704 | 99.05 | 85.39 | 1100 | 500 | 474 | MM | 84137059 | HU |  |  | A | 0,52
98990857 | NKE 32-125.1/140 A2-F-A-E-BQQE 2.2kW/2p PN16 3x380-500 50Hz | CD | 5271 | 5712604804728 | 107.59 | 93.93 | 1100 | 500 | 474 | MM | 84137059 | HU |  |  | A | 0,52
98990858 | NKE 32-125/106AA2F2AESBQQEGWB | CD | 4788 | 5712604804742 | 96.61 | 82.95 | 1100 | 500 | 471 | MM | 84137059 | HU |  |  | A | 0,52
98990859 | NKE 32-125/115 A2-F-A-E-BQQE 1.5kW/2p PN16 3x380-500 50Hz | CD | 4967 | 5712604804766 | 98.87 | 85.21 | 1100 | 500 | 474 | MM | 84137059 | HU |  |  | A | 0,52
98990860 | NKE 32-125/130 A2-F-A-E-BQQE 2.2kW/2p PN16 3x380-500 50Hz | CD | 5317 | 5712604804780 | 107.38 | 93.72 | 1100 | 500 | 474 | MM | 84137059 | HU |  |  | A | 0,52
98990862 | NKE 32-160.1/139 A2-F-A-E-BQQE 1.5kW/2p PN16 3x380-500 50Hz | CD | 5047 | 5712604804827 | 121.54 | 107.88 | 1100 | 500 | 508 | MM | 84137059 | HU |  |  | A | 0,52
98990863 | NKE 32-160.1/155 A2-F-A-E-BQQE 2.2kW/2p PN16 3x380-500 50Hz | CD | 5393 | 5712604804841 | 123.19 | 109.53 | 1100 | 500 | 508 | MM | 84137059 | HU |  |  | A | 0,52
98990866 | NKE 32-160/139 A2-F-A-E-BQQE 2.2kW/2p PN16 3x380-500 50Hz | CD | 5454 | 5712604804902 | 123.31 | 109.65 | 1100 | 500 | 508 | MM | 84137059 | HU |  |  | A | 0,52
98990878 | NKE 40-125/105 A2-F-A-E-BQQE 1.5kW/2p PN16 3x380-500 50Hz | CD | 5017 | 5712604805121 | 107.64 | 93.98 | 1100 | 500 | 474 | MM | 84137059 | HU |  |  | A | 0,52
98990879 | NKE 40-125/116 A2-F-A-E-BQQE 2.2kW/2p PN16 3x380-500 50Hz | CD | 5370 | 5712604805145 | 109.22 | 95.56 | 1100 | 500 | 474 | MM | 84137059 | HU |  |  | A | 0,52
98991028 | NKE 40-200/219 A2-F-A-E-BQQE 15kW/2p PN16 3x380-480 50Hz | CD | 11289 | 5712604807446 | 271.58 | 256.58 | 1350 | 590 | 689 | MM | 84137059 | HU |  |  | A | 0,52
98991030 | NKE 40-250/230 A2-F-A-E-BQQE 15kW/2p PN16 3x380-480 50Hz | CD | 11797 | 5712604807477 | 283.67 | 268.67 | 1350 | 590 | 704 | MM | 84137059 | HU |  |  | A | 0,52
98991038 | NKE 50-160/177 A2-F-A-E-BQQE 15kW/2p PN16 3x380-480 50Hz | CD | 11314 | 5712604807743 | 266.02 | 251.02 | 1350 | 590 | 689 | MM | 84137059 | HU |  |  | A | 0,52
98991040 | NKE 50-200/198 A2-F-A-E-BQQE 15kW/2p PN16 3x380-480 50Hz | CD | 11400 | 5712604807798 | 284.86 | 269.86 | 1350 | 590 | 689 | MM | 84137059 | HU |  |  | A | 0,52
98991041 | NKE 50-250/205 A2-F-A-E-BQQE 15kW/2p PN16 3x380-480 50Hz | CD | 11627 | 5712604807811 | 284.06 | 269.06 | 1350 | 590 | 704 | MM | 84137059 | HU |  |  | A | 0,52
98991108 | NKE 32-160.1/177AA2F2AESBQQEEWA | CD | 4696 | 5712604809303 | 117.66 | 104 | 1100 | 500 | 508 | MM | 84137059 | HU |  |  | A | 0,52
98991110 | NKE 32-160/170AA2F2AESBQQEEWA | CD | 4759 | 5712604809433 | 117.92 | 104.26 | 1100 | 500 | 508 | MM | 84137059 | HU |  |  | A | 0,52
98991112 | NKE 32-160/173 A2-F-A-E-BQQE 0.75kW/4p PN16 3x380-500 50Hz | CD | 4815 | 5712604809471 | 118.72 | 105.06 | 1100 | 500 | 508 | MM | 84137059 | HU |  |  | A | 0,52
98991113 | NKE 32-200.1/196AA2F2AESBQQEEWA | CD | 4788 | 5712604809495 | 125.34 | 111.68 | 1100 | 500 | 556 | MM | 84137059 | HU |  |  | A | 0,52
98991115 | NKE 32-200.1/207 A2-F-A-E-BQQE 0.75kW/4p PN16 3x380-500 50Hz | CD | 4844 | 5712604809525 | 126.32 | 112.66 | 1100 | 500 | 556 | MM | 84137059 | HU |  |  | A | 0,52
98991135 | NKE 32-200/184AA2F2AESBQQEEWA | CD | 4813 | 5712604809808 | 124.88 | 111.22 | 1100 | 500 | 556 | MM | 84137059 | HU |  |  | A | 0,52
98991137 | NKE 32-200/197 A2-F-A-E-BQQE 0.75kW/4p PN16 3x380-500 50Hz | CD | 4869 | 5712604810019 | 125.88 | 112.22 | 1100 | 500 | 556 | MM | 84137059 | HU |  |  | A | 0,52
98991138 | NKE 32-200/216 A2-F-A-E-BQQE 1.1kW/4p PN16 3x380-500 50Hz | CD | 4968 | 5712604810033 | 128.63 | 114.97 | 1100 | 500 | 556 | MM | 84137059 | HU |  |  | A | 0,52
98991140 | NKE 32-250/206AA2F2AESBQQEFWA | CD | 5298 | 5712604810071 | 156.05 | 135.25 | 1250 | 560 | 629 | MM | 84137059 | HU |  |  | A | 0,52
98991151 | NKE 32-250/236AA2F2AESBQQEGWA | CD | 5401 | 5712604810095 | 160.74 | 139.94 | 1250 | 560 | 629 | MM | 84137059 | HU |  |  | A | 0,52
98991158 | NKE 40-125/142AA2F2AESBQQEEWA | CD | 4668 | 5712604810439 | 106.21 | 92.55 | 1100 | 500 | 471 | MM | 84137059 | HU |  |  | A | 0,52
98991160 | NKE 40-160/151AA2F2AESBQQEEWA | CD | 4795 | 5712604810477 | 119.29 | 105.63 | 1100 | 500 | 508 | MM | 84137059 | HU |  |  | A | 0,52
99001640 | NB 150-315.2/275AASF1AESBQQERW3 | CC | 10874 | 5712604992470 | 512 | 480 | 1200 | 800 | 991 | MM | 84137051 | HU |  |  | A | 0,52
99001643 | NB 150-315.2/314AASF1AESBQQETW3 | CC | 13181 | 5712604992524 | 606 | 581 | 1500 | 660 | 824 | MM | 84137051 | HU |  |  | A | 0,52
99001644 | NB 150-315.2/334AASF1AESBQQEUW3 | CC | 15258 | 5712604992548 | 730 | 704 | 1500 | 660 | 834 | MM | 84137051 |  |  |  | A | 0,52
99001646 | NB 150-315.2/293AASF1AESBQQENW5 | CC | 8237 | 5712604992586 | 391 | 359 | 1200 | 800 | 991 | MM | 84137051 |  |  |  | A | 0,52
99001655 | NB 150-315.2/244 A-F1-A-BQQE 160kW/2p PN10 380-420D/660-725Y 50Hz | CC | 33308 | 5712604992852 | 1351 | 1270 | 1890 | 850 | 1069 | MM | 84137051 | HU |  |  | A | 0,52
99001656 | NB 150-315.2/262 A-F1-A-BQQE 200kW/2p PN10 380-420D/660-725Y 50Hz | CC | 37132 | 5712604992876 | 1522 | 1441 | 1890 | 850 | 1069 | MM | 84137051 | HU |  |  | A | 0,52
99001657 | NB 150-315.2/250 A-F1-A-BQQE 22kW/4p PN10 380-420D/660-725Y 50Hz | CC | 8903 | 5712604992890 | 412 | 379 | 1200 | 800 | 991 | MM | 84137051 | HU |  |  | A | 0,52
99001658 | NB 150-315.2/275 A-F1-A-BQQE 30kW/4p PN10 380-420D/660-725Y 50Hz | CC | 10526 | 5712604992913 | 480 | 447 | 1200 | 800 | 991 | MM | 84137051 | HU |  |  | A | 0,52
99001659 | NB 150-315.2/294 A-F1-A-BQQE 37kW/4p PN10 380-420D/660-725Y 50Hz | CC | 12123 | 5712604992944 | 552 | 519 | 1200 | 800 | 991 | MM | 84137051 | HU |  |  | A | 0,52
99001660 | NB 150-315.2/314 A-F1-A-BQQE 45kW/4p PN10 380-420D/660-725Y 50Hz | CC | 12903 | 5712604992968 | 581 | 556 | 1500 | 660 | 824 | MM | 84137051 | HU |  |  | A | 0,52
99001661 | NB 150-315.2/334 A-F1-A-BQQE 55kW/4p PN10 380-420D/660-725Y 50Hz | CC | 14925 | 5712604992982 | 701 | 676 | 1500 | 660 | 834 | MM | 84137051 | HU |  |  | A | 0,52
99001662 | NB 150-315.2/342 A-F1-A-BQQE 75kW/4p PN10 380-420D/660-725Y 50Hz | CC | 17199 | 5712604993002 | 852 | 826 | 1500 | 660 | 857 | MM | 84137051 | HU |  |  | A | 0,52
99001663 | NB 150-315.2/259 A-F1-A-BQQE 7.5kW/6p PN10 380-420D/660-725Y 50Hz | CC | 6827 | 5712604993026 | 335 | 303 | 1200 | 800 | 991 | MM | 84137051 | HU |  |  | A | 0,52
99001664 | NB 150-315.2/293 A-F1-A-BQQE 11kW/6p PN10 380-420D/660-725Y 50Hz | CC | 7888 | 5712604993040 | 359 | 327 | 1200 | 800 | 991 | MM | 84137051 | HU |  |  | A | 0,52
99001665 | NB 150-315.2/328 A-F1-A-BQQE 15kW/6p PN10 380-420D/660-725Y 50Hz | CC | 8779 | 5712604993064 | 403 | 371 | 1200 | 800 | 991 | MM | 84137051 | HU |  |  | A | 0,52
99001674 | NB 150-315.2/342 A-F1-A-BQQE 18.5kW/6p PN10 380-420D/660-725Y 50Hz | CC | 9870 | 5712604993255 | 463 | 431 | 1200 | 800 | 991 | MM | 84137051 | HU |  |  | A | 0,52
99001704 | NK 150-315.2/244 A2-F-A-E-BQQE 160kW/2p PN10 3x380-420D/660-725Y 50Hz | CC | 41965 | 5712604993781 | 1653.29 | 1551.59 | 2295 | 1090 | 1184 | MM | 84137059 | HU |  |  | A | 0,52
99001705 | NK 150-315.2/262 A2-F-A-E-BQQE 200kW/2p PN10 3x380-420D/660-725Y 50Hz | CC | 45770 | 5712604993804 | 1854.58 | 1752.88 | 2295 | 1090 | 1184 | MM | 84137059 | HU |  |  | A | 0,52
99001706 | NK 150-315.2/250 A2-F-A-E-BQQE 22kW/4p PN10 3x380-420D/660-725Y 50Hz | CC | 12907 | 5712604993828 | 642.18 | 574.98 | 2000 | 780 | 1002 | MM | 84137059 | HU |  |  | A | 0,52
99001707 | NK 150-315.2/275 A2-F-A-E-BQQE 30kW/4p PN10 3x380-420D/660-725Y 50Hz | CC | 14424 | 5712604993842 | 707.99 | 640.79 | 2000 | 780 | 999 | MM | 84137059 | HU |  |  | A | 0,52
99001708 | NK 150-315.2/294 A2-F-A-E-BQQE 37kW/4p PN10 3x380-420D/660-725Y 50Hz | CC | 15658 | 5712604993866 | 789.32 | 722.12 | 2000 | 780 | 999 | MM | 84137059 | HU |  |  | A | 0,52
99001710 | NK 150-315.2/314 A2-F-A-E-BQQE 45kW/4p PN10 3x380-420D/660-725Y 50Hz | CC | 16767 | 5712604993903 | 825.93 | 758.73 | 2000 | 780 | 999 | MM | 84137059 | HU |  |  | A | 0,52
99001711 | NK 150-315.2/334 A2-F-A-E-BQQE 55kW/4p PN10 3x380-420D/660-725Y 50Hz | CC | 19321 | 5712604993927 | 949.1 | 857.9 | 2120 | 900 | 1009 | MM | 84137059 | HU |  |  | A | 0,52
99001713 | NK 150-315.2/342 A2-F-A-E-BQQE 75kW/4p PN10 3x380-420D/660-725Y 50Hz | CC | 21828 | 5712604993958 | 1172.36 | 1133.51 | 2170 | 980 | 1001 | MM | 84137059 | HU |  |  | A | 0,52
99001714 | NK 150-315.2/259 A2-F-A-E-BQQE 7.5kW/6p PN10 3x380-420D/660-725Y 50Hz | CC | 12727 | 5712604993972 | 565.62 | 498.42 | 2000 | 780 | 999 | MM | 84137059 | HU |  |  | A | 0,52
99001715 | NK 150-315.2/293 A2-F-A-E-BQQE 11kW/6p PN10 3x380-420D/660-725Y 50Hz | CC | 13938 | 5712604993996 | 588.07 | 520.87 | 2000 | 780 | 999 | MM | 84137059 | HU |  |  | A | 0,52
99001716 | NK 150-315.2/328 A2-F-A-E-BQQE 15kW/6p PN10 3x380-420D/660-725Y 50Hz | CC | 14114 | 5712604994016 | 643.2 | 576 | 2000 | 780 | 1002 | MM | 84137059 | HU |  |  | A | 0,52
99001717 | NK 150-315.2/342 A2-F-A-E-BQQE 18.5kW/6p PN10 3x380-420D/660-725Y 50Hz | CC | 15972 | 5712604994030 | 693.42 | 626.22 | 2000 | 780 | 999 | MM | 84137059 | HU |  |  | A | 0,52
99014205 | NBE 40-125/116 A-F2-A-BQQE 2.2kW/2p PN16 380-500 50Hz | CD | 3709 | 5712605105473 | 53 | 42 | 600 | 400 | 557 | MM | 84137051 | HU |  |  | A | 0,52
99025305 | NBE 32-160.1/139 A-F2-A-BQQE 1.5kW/2p PN16 380-500 50Hz | CD | 3299 | 5712605321743 | 50 | 39 | 600 | 400 | 557 | MM | 84137051 | HU |  |  | A | 0,52
99031018 | NBE 50-125/144 A-F2-A-BQQE 1.1kW/4p PN16 380-500 50Hz | CD | 3263 | 5712605434528 | 54 | 44 | 600 | 400 | 557 | MM | 84137051 | HU |  |  | A | 0,52
99065014 | Control MPC-E 2 x 1.5 kW E | CG | 2544 | 5712606081479 | 18.524 | 18.524 | 740 | 430 | 430 | MM | 85371098 | DE |  |  | A | 0,52
99065015 | Control MPC-E 3 x 1.5 kW E | CG | 2720 | 5712606081486 | 29.704 | 29.704 | 740 | 430 | 430 | MM | 85371098 | DE |  |  | A | 0,52
99065016 | Control MPC-E 4 x 1.5 kW E | CG | 2896 | 5712606081493 | 30.243 | 30.243 | 740 | 430 | 430 | MM | 85371098 | DE |  |  | A | 0,52
99065019 | Control MPC-E 2 x 2.2 kW E | CG | 2544 | 5712606081523 | 18.523 | 18.523 | 740 | 430 | 430 | MM | 85371098 | DE |  |  | A | 0,52
99065020 | Control MPC-E 3 x 2.2 kW E | CG | 2746 | 5712606081530 | 29.704 | 29.704 | 740 | 430 | 430 | MM | 85371098 | DE |  |  | A | 0,52
99065021 | Control MPC-E 4 x 2.2 kW E | CG | 2922 | 5712606081547 | 30.244 | 30.244 | 740 | 430 | 430 | MM | 85371098 | DE |  |  | A | 0,52
99065024 | Control MPC-E 2 x 3.0 kW E | CG | 2544 | 5712606081578 | 18.523 | 18.523 | 740 | 430 | 430 | MM | 85371098 | DE |  |  | A | 0,52
99065025 | Control MPC-E 3 x 3.0 kW E | CG | 2748 | 5712606081585 | 29.712 | 29.712 | 740 | 430 | 430 | MM | 85371098 | DE |  |  | A | 0,52
99065026 | Control MPC-E 4 x 3.0 kW E | CG | 3052 | 5712606081592 | 30.093 | 30.093 | 740 | 430 | 430 | MM | 85371098 | DE |  |  | A | 0,52
99065029 | Control MPC-E 2 x 4.0 kW E | CG | 2571 | 5712606081622 | 18.524 | 18.524 | 740 | 430 | 430 | MM | 85371098 | DE |  |  | A | 0,52
99065030 | Control MPC-E 3 x 4.0 kW E | CG | 2760 | 5712606081639 | 29.637 | 29.637 | 740 | 430 | 430 | MM | 85371098 | DE |  |  | A | 0,52
99065031 | Control MPC-E 4 x 4.0 kW E | CG | 3041 | 5712606081646 | 30.556 | 30.556 | 740 | 430 | 430 | MM | 85371098 | DE |  |  | A | 0,52
99065034 | Control MPC-E 2 x 5.5 kW E | CG | 2584 | 5712606081677 | 18.531 | 18.531 | 740 | 430 | 430 | MM | 85371098 | DE |  |  | A | 0,52
99065035 | Control MPC-E 3 x 5.5 kW E | CG | 2751 | 5712606081684 | 30.1 | 30.1 | 740 | 430 | 430 | MM | 85371098 | DE |  |  | A | 0,52
99065036 | Control MPC-E 4 x 5.5 kW E | CG | 3251 | 5712606081691 | 30.553 | 30.553 | 740 | 430 | 430 | MM | 85371098 | DE |  |  | A | 0,52
99065039 | Control MPC-E 2 x 7.5 kW E | CG | 2578 | 5712606081721 | 28.877 | 28.877 | 740 | 430 | 430 | MM | 85371098 | DE |  |  | A | 0,52
99065040 | Control MPC-E 3 x 7.5 kW E | CG | 2843 | 5712606081738 | 30.114 | 30.114 | 800 | 780 | 410 | MM | 85371098 | DE |  |  | A | 0,52
99065041 | Control MPC-E 4 x 7.5 kW E | CG | 3380 | 5712606081745 | 31.493 | 31.493 | 800 | 780 | 410 | MM | 85371098 | DE |  |  | A | 0,52
99065044 | Control MPC-E 2 x 11.0 kW E | CG | 2652 | 5712606081776 | 29.297 | 29.297 | 800 | 780 | 410 | MM | 85371098 | DE |  |  | A | 0,52
99065045 | Control MPC-E 3 x 11.0 kW E | CG | 3308 | 5712606081783 | 31.066 | 31.066 | 800 | 780 | 410 | MM | 85371098 | DE |  |  | A | 0,52
99065046 | Control MPC-E 4 x 11.0 kW E | CG | 3629 | 5712606081790 | 32.354 | 32.354 | 1300 | 850 | 410 | MM | 85371098 | DE |  |  | A | 0,52
99065049 | Control MPC-E 2 x 15.0 kW E | CG | 3048 | 5712606081820 | 30.422 | 30.422 | 900 | 500 | 400 | MM | 85371098 | DE |  |  | A | 0,52
99065050 | Control MPC-E 3 x 15.0 kW E | CG | 3636 | 5712606081837 | 43.877 | 43.877 | 800 | 780 | 410 | MM | 85371098 | DE |  |  | A | 0,52
99065051 | Control MPC-E 4 x 15.0 kW E | CG | 5324 | 5712606081844 | 53.858 | 53.858 | 1300 | 850 | 410 | MM | 85371098 | DE |  |  | A | 0,52
99065054 | Control MPC-E 2 x 18.5 kW E | CG | 3266 | 5712606081875 | 31.122 | 31.122 | 900 | 500 | 400 | MM | 85371098 | DE |  |  | A | 0,52
99065055 | Control MPC-E 3 x 18.5 kW E | CG | 3690 | 5712606081882 | 44.883 | 44.883 | 800 | 780 | 410 | MM | 85371098 | DE |  |  | A | 0,52
99065056 | Control MPC-E 4 x 18.5 kW E | CG | 5925 | 5712606081899 | 58.862 | 58.862 | 1300 | 850 | 410 | MM | 85371098 | DE |  |  | A | 0,52
99065059 | Control MPC-E 2 x 22.0 kW E | CG | 3583 | 5712606081929 | 43.218 | 43.218 | 900 | 500 | 400 | MM | 85371098 | DE |  |  | A | 0,52
99065060 | Control MPC-E 3 x 22.0 kW E | CG | 5640 | 5712606081936 | 53.504 | 53.504 | 1300 | 850 | 410 | MM | 85371098 | DE |  |  | A | 0,52
99065061 | Control MPC-E 4 x 22.0 kW E | CG | 5848 | 5712606081943 | 59.449 | 59.449 | 1750 | 1200 | 580 | MM | 85371098 | DE |  |  | A | 0,52
99065064 | Control MPC-EC 2 x 30.0 kW E | CG | 21520 | 5712606081974 | 271.463 | 271.463 | 2200 | 900 | 500 | MM | 85371098 | DE |  |  | A | 0,52
99065065 | Control MPC-EC 3 x 30.0 kW E | CG | 31618 | 5712606081981 | 322.401 | 322.401 | 2230 | 1350 | 1620 | MM | 85371098 | DE |  |  | A | 0,52
99065066 | Control MPC-EC 4 x 30.0 kW E | CG | 38607 | 5712606081998 | 563.092 | 563.092 | 2250 | 1350 | 1400 | MM | 85371098 | DE |  |  | A | 0,52
99065069 | Control MPC-EC 2 x 45.0 kW E | CG | 32727 | 5712606082025 | 341.864 | 341.864 | 2400 | 1100 | 1200 | MM | 85371098 | DE |  |  | A | 0,52
99065070 | Control MPC-EC 3 x 45.0 kW E | CG | 40438 | 5712606082032 | 606.221 | 606.221 | 2230 | 1350 | 1620 | MM | 85371098 | DE |  |  | A | 0,52
99065071 | Control MPC-EC 4 x 45.0 kW E | CG | 57465 | 5712606082049 | 674.907 | 674.907 | 2230 | 1350 | 2430 | MM | 85371098 | DE |  |  | A | 0,52
99065074 | Control MPC-EC 2 x 55.0 kW E | CG | 37520 | 5712606082070 | 396.227 | 396.227 | 2400 | 1100 | 1200 | MM | 85371098 | DE |  |  | A | 0,52
99065075 | Control MPC-EC 3 x 55.0 kW E | CG | 44945 | 5712606082087 | 619.591 | 619.591 | 2230 | 1350 | 1620 | MM | 85371098 | DE |  |  | A | 0,52
99065076 | Control MPC-EC 4 x 55.0 kW E | CG | 65012 | 5712606082094 | 706.316 | 706.316 | 2230 | 1350 | 2430 | MM | 85371098 | DE |  |  | A | 0,52
99065079 | Control MPC-EC 2 x 75.0 kW E | CG | 38411 | 5712606082124 | 711.156 | 711.156 | 2400 | 1300 | 1400 | MM | 85371098 | DE |  |  | A | 0,52
99065080 | Control MPC-EC 3 x 75.0 kW E | CG | 52473 | 5712606082131 | 781.947 | 781.947 | 2400 | 1300 | 1400 | MM | 85371098 | DE |  |  | A | 0,52
99065081 | Control MPC-EC 4 x 75.0 kW E | CG | 70180 | 5712606082148 | 1138.264 | 1138.264 | 2400 | 1300 | 2100 | MM | 85371098 | DE |  |  | A | 0,52
99080445 | Control MPC-EC 2 x 37.0 kW E | CG | 22967 | 5712606363063 | 300.043 | 300.043 | 2230 | 1350 | 810 | MM | 85371098 | DE |  |  | A | 0,52
99080446 | Control MPC-EC 3 x 37.0 kW E | CG | 35595 | 5712606363070 | 397.388 | 397.388 | 2250 | 1350 | 1400 | MM | 85371098 | DE |  |  | A | 0,52
99080447 | Control MPC-EC 4 x 37.0 kW E | CG | 42911 | 5712606363087 | 570.9 | 570.9 | 2230 | 1350 | 1620 | MM | 85371098 | DE |  |  | A | 0,52
99098780 | NKE 40-160/177 A2-F-A-E-BQQE 11kW/2p PN16 3x380-500 50Hz | CD | 9787 | 5712606730209 | 199.67 | 184.67 | 1350 | 590 | 618 | MM | 84137059 | HU |  |  | A | 0,52
99099256 | NKE 32-200.1/207 A2-F-A-E-BQQE 7.5kW/2p PN16 3x380-500 50Hz | CD | 8045 | 5712606739967 | 183.21 | 162.41 | 1250 | 560 | 621 | MM | 84137059 | HU |  |  | A | 0,52
99099260 | NKE 32-200/206 A2-F-A-E-BQQE 7.5kW/2p PN16 3x380-500 50Hz | CD | 8075 | 5712606740048 | 182.95 | 162.15 | 1250 | 560 | 621 | MM | 84137059 | HU |  |  | A | 0,52
99099262 | NKE 32-200/219 A2-F-A-E-BQQE 11kW/2p PN16 3x380-500 50Hz | CD | 9806 | 5712606740086 | 200.95 | 185.95 | 1350 | 590 | 618 | MM | 84137059 | HU |  |  | A | 0,52
99099266 | NKE 32-250/219 A2-F-A-E-BQQE 7.5kW/2p PN16 3x380-500 50Hz | CD | 8557 | 5712606740161 | 198.29 | 177.49 | 1250 | 560 | 641 | MM | 84137059 | HU |  |  | A | 0,52
99099270 | NKE 32-250/244 A2-F-A-E-BQQE 11kW/2p PN16 3x380-500 50Hz | CD | 10327 | 5712606740253 | 216.39 | 201.39 | 1350 | 590 | 633 | MM | 84137059 | HU |  |  | A | 0,52
99099273 | NKE 40-160/172 A2-F-A-E-BQQE 7.5kW/2p PN16 3x380-500 50Hz | CD | 8057 | 5712606740314 | 171.72 | 150.92 | 1250 | 560 | 596 | MM | 84137059 | HU |  |  | A | 0,52
99099276 | NKE 40-200/188 A2-F-A-E-BQQE 7.5kW/2p PN16 3x380-500 50Hz | CD | 8172 | 5712606740376 | 185.45 | 164.65 | 1250 | 560 | 621 | MM | 84137059 | HU |  |  | A | 0,52
99099281 | NKE 40-200/206 A2-F-A-E-BQQE 11kW/2p PN16 3x380-500 50Hz | CD | 9909 | 5712606740475 | 203.54 | 188.54 | 1350 | 590 | 618 | MM | 84137059 | HU |  |  | A | 0,52
99099284 | NKE 40-250/211 A2-F-A-E-BQQE 11kW/2p PN16 3x380-500 50Hz | CD | 10389 | 5712606740536 | 215.47 | 200.47 | 1350 | 590 | 633 | MM | 84137059 | HU |  |  | A | 0,52
99099287 | NKE 50-125/144 A2-F-A-E-BQQE 7.5kW/2p PN16 3x380-500 50Hz | CD | 8162 | 5712606740598 | 173.22 | 152.42 | 1250 | 560 | 596 | MM | 84137059 | HU |  |  | A | 0,52
99099291 | NKE 50-160/150 A2-F-A-E-BQQE 7.5kW/2p PN16 3x380-500 50Hz | CD | 8198 | 5712606740673 | 179.91 | 159.11 | 1250 | 560 | 621 | MM | 84137059 | HU |  |  | A | 0,52
99099294 | NKE 50-160/167 A2-F-A-E-BQQE 11kW/2p PN16 3x380-500 50Hz | CD | 9927 | 5712606740734 | 197.98 | 182.98 | 1350 | 590 | 618 | MM | 84137059 | HU |  |  | A | 0,52
99099298 | NKE 50-200/181 A2-F-A-E-BQQE 11kW/2p PN16 3x380-500 50Hz | CD | 10014 | 5712606740819 | 216.79 | 201.79 | 1350 | 590 | 618 | MM | 84137059 | HU |  |  | A | 0,52
99099319 | NKE 40-315/305 A2-F-A-E-BQQE 4kW/4p PN16 3x380-500 50Hz | CD | 7746 | 5712606741236 | 232.38 | 217.38 | 1350 | 590 | 666 | MM | 84137059 | HU |  |  | A | 0,52
99099322 | NKE 40-315/334 A2-F-A-E-BQQE 5.5kW/4p PN16 3x380-500 50Hz | CD | 8879 | 5712606741298 | 253.36 | 238.36 | 1350 | 590 | 666 | MM | 84137059 | HU |  |  | A | 0,52
99099327 | NKE 40-315/344 A2-F-A-E-BQQE 7.5kW/4p PN16 3x380-500 50Hz | CD | 9810 | 5712606741397 | 259.3 | 244.3 | 1350 | 590 | 666 | MM | 84137059 | HU |  |  | A | 0,52
99099330 | NKE 50-250/263 A2-F-A-E-BQQE 4kW/4p PN16 3x380-500 50Hz | CD | 6967 | 5712606741458 | 178.89 | 158.09 | 1250 | 560 | 629 | MM | 84137059 | HU |  |  | A | 0,52
99099343 | NKE 50-315/277 A2-F-A-E-BQQE 4kW/4p PN16 3x380-500 50Hz | CD | 7942 | 5712606741519 | 239.69 | 224.69 | 1350 | 590 | 721 | MM | 84137059 | HU |  |  | A | 0,52
99099346 | NKE 50-315/303 A2-F-A-E-BQQE 5.5kW/4p PN16 3x380-500 50Hz | CD | 9071 | 5712606741571 | 259.67 | 244.67 | 1350 | 590 | 721 | MM | 84137059 | HU |  |  | A | 0,52
99099350 | NKE 50-315/331 A2-F-A-E-BQQE 7.5kW/4p PN16 3x380-500 50Hz | CD | 10002 | 5712606741656 | 266.44 | 251.44 | 1350 | 590 | 721 | MM | 84137059 | HU |  |  | A | 0,52
99099354 | NKE 65-200/219 A2-F-A-E-BQQE 4kW/4p PN16 3x380-500 50Hz | CD | 7168 | 5712606741731 | 177.95 | 157.15 | 1250 | 560 | 629 | MM | 84137059 | HU |  |  | A | 0,52
99099357 | NKE 65-250/232 A2-F-A-E-BQQE 4kW/4p PN16 3x380-500 50Hz | CD | 7796 | 5712606741793 | 223.27 | 208.27 | 1350 | 590 | 666 | MM | 84137059 | HU |  |  | A | 0,52
99099360 | NKE 65-250/254 A2-F-A-E-BQQE 5.5kW/4p PN16 3x380-500 50Hz | CD | 8891 | 5712606741854 | 243.6 | 228.6 | 1350 | 590 | 666 | MM | 84137059 | HU |  |  | A | 0,52
99099364 | NKE 65-250/270 A2-F-A-E-BQQE 7.5kW/4p PN16 3x380-500 50Hz | CD | 9682 | 5712606741939 | 249.66 | 234.66 | 1350 | 590 | 666 | MM | 84137059 | HU |  |  | A | 0,52
99099368 | NKE 65-315/261 A2-F-A-E-BQQE 5.5kW/4p PN16 3x380-500 50Hz | CD | 9179 | 5712606742011 | 298.57 | 271.47 | 1500 | 660 | 749 | MM | 84137059 | HU |  |  | A | 0,52
99099371 | NKE 65-315/282 A2-F-A-E-BQQE 7.5kW/4p PN16 3x380-500 50Hz | CD | 9978 | 5712606742073 | 304.73 | 277.63 | 1500 | 660 | 749 | MM | 84137059 | HU |  |  | A | 0,52
99099374 | NKE 80-160/177 A2-F-A-E-BQQE 4kW/4p PN16 3x380-500 50Hz | CD | 6898 | 5712606742134 | 177.46 | 156.66 | 1250 | 560 | 629 | MM | 84137059 | HU |  |  | A | 0,52
99099379 | NKE 80-200/196 A2-F-A-E-BQQE 4kW/4p PN16 3x380-500 50Hz | CD | 7623 | 5712606742233 | 211.37 | 196.37 | 1350 | 590 | 646 | MM | 84137059 | HU |  |  | A | 0,52
99099382 | NKE 80-200/214 A2-F-A-E-BQQE 5.5kW/4p PN16 3x380-500 50Hz | CD | 8680 | 5712606742295 | 235.6 | 220.6 | 1350 | 590 | 646 | MM | 84137059 | HU |  |  | A | 0,52
99099385 | NKE 80-200/222 A2-F-A-E-BQQE 7.5kW/4p PN16 3x380-500 50Hz | CD | 9469 | 5712606742356 | 241.22 | 226.22 | 1350 | 590 | 646 | MM | 84137059 | HU |  |  | A | 0,52
99099390 | NKE 80-250/225 A2-F-A-E-BQQE 5.5kW/4p PN16 3x380-500 50Hz | CD | 9097 | 5712606742455 | 290.41 | 263.31 | 1500 | 660 | 724 | MM | 84137059 | HU |  |  | A | 0,52
99099393 | NKE 80-250/247 A2-F-A-E-BQQE 7.5kW/4p PN16 3x380-500 50Hz | CD | 9922 | 5712606742516 | 296.51 | 269.41 | 1500 | 660 | 724 | MM | 84137059 | HU |  |  | A | 0,52
99100046 | NBE 32-160/177 A-F2-A-BQQE 5.5kW/2p PN16 380-500 50Hz | CD | 5597 | 5712606755585 | 89 | 72 | 800 | 600 | 657 | MM | 84137051 | HU |  |  | A | 0,52
99100050 | NBE 32-200/206 A-F2-A-BQQE 7.5kW/2p PN16 380-500 50Hz | CD | 6540 | 5712606755677 | 103 | 86 | 800 | 600 | 657 | MM | 84137051 | HU |  |  | A | 0,52
99100055 | NBE 32-200.1/205 A-F2-A-BQQE 5.5kW/2p PN16 380-500 50Hz | CD | 5691 | 5712606755776 | 95 | 78 | 800 | 600 | 657 | MM | 84137051 | HU |  |  | A | 0,52
99100058 | NBE 32-200/190 A-F2-A-BQQE 5.5kW/2p PN16 380-500 50Hz | CD | 5708 | 5712606755844 | 94 | 77 | 800 | 600 | 657 | MM | 84137051 | HU |  |  | A | 0,52
99100061 | NBE 80-250/247 A-F2-A-BQQE 7.5kW/4p PN16 380-500 50Hz | CD | 7816 | 5712606755905 | 162 | 141 | 900 | 600 | 942 | MM | 84137051 | HU |  |  | A | 0,52
99100076 | NBE 40-160/158AASF2AESBQQELWB | CD | 5729 | 5712606756223 | 92 | 75 | 800 | 600 | 657 | MM | 84137051 | HU |  |  | A | 0,52
99100080 | NBE 40-125/139AASF2AESBQQEKWB | CD | 4917 | 5712606756308 | 68 | 59 | 800 | 400 | 557 | MM | 84137051 | HU |  |  | A | 0,52
99100084 | NBE 32-200.1/188 A-F2-A-BQQE 4kW/2p PN16 380-500 50Hz | CD | 4967 | 5712606756421 | 72 | 62 | 800 | 400 | 557 | MM | 84137051 | HU |  |  | A | 0,52
99100093 | NBE 40-160/172AASF2AESBQQEMWB | CD | 6593 | 5712606756612 | 102 | 85 | 800 | 600 | 657 | MM | 84137051 | HU |  |  | A | 0,52
99100109 | NBE 80-200/222 A-F2-A-BQQE 7.5kW/4p PN16 380-500 50Hz | CD | 7553 | 5712606756957 | 140 | 119 | 900 | 600 | 942 | MM | 84137051 | HU |  |  | A | 0,52
99101619 | NBE 65-250/254 A-F2-A-BQQE 5.5kW/4p PN16 380-500 50Hz | CD | 6674 | 5712606785018 | 152 | 130 | 900 | 600 | 942 | MM | 84137051 | HU |  |  | A | 0,52
99101750 | NBE 65-200/219 A-F2-A-BQQE 4kW/4p PN16 380-500 50Hz | CD | 5219 | 5712606787890 | 92 | 75 | 800 | 600 | 657 | MM | 84137051 | HU |  |  | A | 0,52
99101751 | NBE 80-160/177 A-F2-A-BQQE 4kW/4p PN16 380-500 50Hz | CD | 5124 | 5712606787913 | 94 | 77 | 800 | 600 | 657 | MM | 84137051 | HU |  |  | A | 0,52
99101765 | NBE 32-160/163 A-F2-A-BQQE 4kW/2p PN16 380-500 50Hz | CD | 4825 | 5712606788095 | 66 | 56 | 800 | 400 | 557 | MM | 84137051 | HU |  |  | A | 0,52
99101767 | NBE 40-200/206 A-F2-A-BQQE 11kW/2p PN16 380-500 50Hz | CD | 8444 | 5712606788125 | 133 | 112 | 900 | 600 | 942 | MM | 84137051 | HU |  |  | A | 0,52
99101768 | NBE 80-200/214 A-F2-A-BQQE 5.5kW/4p PN16 380-500 50Hz | CD | 6551 | 5712606788149 | 134 | 112 | 900 | 600 | 942 | MM | 84137051 | HU |  |  | A | 0,52
99101770 | NBE 65-315/282 A-F2-A-BQQE 7.5kW/4p PN16 380-500 50Hz | CD | 7822 | 5712606788286 | 157 | 136 | 900 | 600 | 942 | MM | 84137051 | HU |  |  | A | 0,52
99101771 | NBE 80-250/225 A-F2-A-BQQE 5.5kW/4p PN16 380-500 50Hz | CD | 6830 | 5712606788316 | 157 | 136 | 900 | 600 | 942 | MM | 84137051 | HU |  |  | A | 0,52
99101772 | NBE 65-250/232 A-F2-A-BQQE 4kW/4p PN16 380-500 50Hz | CD | 5620 | 5712606788330 | 126 | 109 | 800 | 600 | 657 | MM | 84137051 | HU |  |  | A | 0,52
99101873 | NBE 50-315/331 A-F2-A-BQQE 7.5kW/4p PN16 380-500 50Hz | CD | 7824 | 5712606790456 | 173 | 151 | 900 | 600 | 942 | MM | 84137051 | HU |  |  | A | 0,52
99101875 | NBE 50-250/263 A-F2-A-BQQE 4kW/4p PN16 380-500 50Hz | CD | 5039 | 5712606790494 | 93 | 76 | 800 | 600 | 657 | MM | 84137051 | HU |  |  | A | 0,52
99101876 | NBE 32-250/219 A-F2-A-BQQE 7.5kW/2p PN16 380-500 50Hz | CD | 6789 | 5712606790524 | 113 | 96 | 800 | 600 | 657 | MM | 84137051 | HU |  |  | A | 0,52
99101877 | NBE 32-200/219AASF2AESBQQENWB | CD | 8468 | 5712606790548 | 133 | 112 | 900 | 600 | 942 | MM | 84137051 | HU |  |  | A | 0,52
99101879 | NBE 40-200/188 A-F2-A-BQQE 7.5kW/2p PN16 380-500 50Hz | CD | 6642 | 5712606790784 | 106 | 89 | 800 | 600 | 657 | MM | 84137051 | HU |  |  | A | 0,52
99101881 | NBE 40-315/305 A-F2-A-BQQE 4kW/4p PN16 380-500 50Hz | CD | 5691 | 5712606790821 | 135 | 118 | 800 | 600 | 657 | MM | 84137051 | HU |  |  | A | 0,52
99101896 | NBE 40-160/177AASF2AESBQQENWB | CD | 8456 | 5712606790937 | 130 | 109 | 900 | 600 | 942 | MM | 84137051 | HU |  |  | A | 0,52
99101900 | NBE 65-250/270 A-F2-A-BQQE 7.5kW/4p PN16 380-500 50Hz | CD | 7685 | 5712606791118 | 158 | 136 | 900 | 600 | 942 | MM | 84137051 | HU |  |  | A | 0,52
99101959 | NBE 80-200/196 A-F2-A-BQQE 4kW/4p PN16 380-500 50Hz | CD | 5588 | 5712606792085 | 113 | 96 | 800 | 600 | 657 | MM | 84137051 | HU |  |  | A | 0,52
99101960 | NBE 32-160.1/177 A-F2-A-BQQE 4kW/2p PN16 380-500 50Hz | CD | 4852 | 5712606792108 | 66 | 56 | 800 | 400 | 557 | MM | 84137051 | HU |  |  | A | 0,52
99101961 | NBE 32-200.1/207 A-F2-A-BQQE 7.5kW/2p PN16 380-500 50Hz | CD | 6550 | 5712606792122 | 104 | 87 | 800 | 600 | 657 | MM | 84137051 | HU |  |  | A | 0,52
99101962 | NBE 32-200/176 A-F2-A-BQQE 4kW/2p PN16 380-500 50Hz | CD | 4986 | 5712606792146 | 71 | 61 | 800 | 400 | 557 | MM | 84137051 | HU |  |  | A | 0,52
99101963 | NBE 32-250/199 A-F2-A-BQQE 5.5kW/2p PN16 380-500 50Hz | CD | 5951 | 5712606792177 | 102 | 85 | 800 | 600 | 657 | MM | 84137051 | HU |  |  | A | 0,52
99101964 | NBE 32-250/244AASF2AESBQQENWB | CD | 8694 | 5712606792191 | 150 | 128 | 900 | 600 | 942 | MM | 84137051 | HU |  |  | A | 0,52
99101965 | NBE 40-125/142AASF2AESBQQELWB | CD | 5597 | 5712606792214 | 91 | 74 | 800 | 600 | 657 | MM | 84137051 | HU |  |  | A | 0,52
99101966 | NBE 40-160/144 A-F2-A-BQQE 4kW/2p PN16 380-500 50Hz | CD | 4884 | 5712606792238 | 67 | 57 | 800 | 400 | 557 | MM | 84137051 | HU |  |  | A | 0,52
99101967 | NBE 40-200/172 A-F2-A-BQQE 5.5kW/2p PN16 380-500 50Hz | CD | 5779 | 5712606792252 | 96 | 79 | 800 | 600 | 657 | MM | 84137051 | HU |  |  | A | 0,52
99101968 | NBE 40-315/334 A-F2-A-BQQE 5.5kW/4p PN16 380-500 50Hz | CD | 6652 | 5712606792276 | 163 | 142 | 900 | 600 | 942 | MM | 84137051 | HU |  |  | A | 0,52
99101969 | NBE 40-315/344 A-F2-A-BQQE 7.5kW/4p PN16 380-500 50Hz | CD | 7342 | 5712606792290 | 168 | 147 | 900 | 600 | 942 | MM | 84137051 | HU |  |  | A | 0,52
99101970 | NBE 50-315/277 A-F2-A-BQQE 4kW/4p PN16 380-500 50Hz | CD | 5718 | 5712606792313 | 140 | 122 | 800 | 600 | 797 | MM | 84137051 | HU |  |  | A | 0,52
99101971 | NBE 50-315/303 A-F2-A-BQQE 5.5kW/4p PN16 380-500 50Hz | CD | 6784 | 5712606792337 | 166 | 145 | 900 | 600 | 942 | MM | 84137051 | HU |  |  | A | 0,52
99101972 | NBE 65-315/261 A-F2-A-BQQE 5.5kW/4p PN16 380-500 50Hz | CD | 6898 | 5712606792351 | 152 | 131 | 900 | 600 | 942 | MM | 84137051 | HU |  |  | A | 0,52
99101998 | NBE 40-250/211AASF2AESBQQENWB | CD | 8663 | 5712606792979 | 147 | 125 | 900 | 600 | 942 | MM | 84137051 | HU |  |  | A | 0,52
99102353 | NBE 40-125/139 A-F2-A-BQQE 4kW/2p PN16 380-500 50Hz | CD | 4866 | 5712606798346 | 67 | 57 | 800 | 400 | 557 | MM | 84137051 | HU |  |  | A | 0,52
99102354 | NBE 40-160/172 A-F2-A-BQQE 7.5kW/2p PN16 380-500 50Hz | CD | 6544 | 5712606798360 | 100 | 83 | 800 | 600 | 657 | MM | 84137051 | HU |  |  | A | 0,52
99102486 | NBE 32-200/219 A-F2-A-BQQE 11kW/2p PN16 380-500 50Hz | CD | 8419 | 5712606800902 | 132 | 110 | 900 | 600 | 942 | MM | 84137051 | HU |  |  | A | 0,52
99102494 | NBE 40-125/142 A-F2-A-BQQE 5.5kW/2p PN16 380-500 50Hz | CD | 5548 | 5712606801077 | 89 | 72 | 800 | 600 | 657 | MM | 84137051 | HU |  |  | A | 0,52
99102517 | NBE 40-250/211 A-F2-A-BQQE 11kW/2p PN16 380-500 50Hz | CD | 8537 | 5712606801527 | 138 | 116 | 900 | 600 | 942 | MM | 84137051 | HU |  |  | A | 0,52
99103571 | NBE 40-160/158 A-F2-A-BQQE 5.5kW/2p PN16 380-500 50Hz | CD | 5679 | 5712606819775 | 90 | 73 | 800 | 600 | 657 | MM | 84137051 | HU |  |  | A | 0,52
99103598 | NBE 40-160/177 A-F2-A-BQQE 11kW/2p PN16 380-500 50Hz | CD | 8405 | 5712606820405 | 128 | 107 | 900 | 600 | 942 | MM | 84137051 | HU |  |  | A | 0,52
99103634 | NBE 32-250/244 A-F2-A-BQQE 11kW/2p PN16 380-500 50Hz | CD | 8568 | 5712606821037 | 141 | 119 | 900 | 600 | 942 | MM | 84137051 | HU |  |  | A | 0,52
99104648 | NBE 32-160/172AF2ABQQE | CD | 2931 | 5712606839452 | 49 | 39 | 600 | 400 | 557 | MM | 84137051 | HU |  |  | A | 0,52
99104650 | NBE 32-160/173 A-F2-A-BQQE 0.75kW/4p PN16 380-500 50Hz | CD | 3018 | 5712606839483 | 50 | 40 | 600 | 400 | 557 | MM | 84137051 | HU |  |  | A | 0,52
99104651 | NBE 32-200/184AF2ABQQE | CD | 3004 | 5712606839506 | 54 | 44 | 600 | 400 | 557 | MM | 84137051 | HU |  |  | A | 0,52
99104652 | NBE 32-200/197 A-F2-A-BQQE 0.75kW/4p PN16 380-500 50Hz | CD | 3092 | 5712606839520 | 55 | 45 | 600 | 400 | 557 | MM | 84137051 | HU |  |  | A | 0,52
99104673 | NBE 32-200/216 A-F2-A-BQQE 1.1kW/4p PN16 380-500 50Hz | CD | 3190 | 5712606839544 | 57 | 47 | 600 | 400 | 557 | MM | 84137051 | HU |  |  | A | 0,52
99104674 | NBE 32-250/206 A-F2-A-BQQE 0.75kW/4p PN16 380-500 50Hz | CD | 3297 | 5712606839568 | 70 | 53 | 800 | 600 | 657 | MM | 84137051 | HU |  |  | A | 0,52
99104675 | NBE 40-160/151AF2ABQQE | CD | 3090 | 5712606839582 | 50 | 40 | 600 | 400 | 557 | MM | 84137051 | HU |  |  | A | 0,52
99104676 | NBE 40-160/162 A-F2-A-BQQE 0.75kW/4p PN16 380-500 50Hz | CD | 3160 | 5712606839605 | 51 | 41 | 600 | 400 | 557 | MM | 84137051 | HU |  |  | A | 0,52
99104677 | NBE 40-200/177 A-F2-A-BQQE 0.75kW/4p PN16 380-500 50Hz | CD | 3115 | 5712606839629 | 65 | 48 | 800 | 600 | 657 | MM | 84137051 | HU |  |  | A | 0,52
99104678 | NBE 40-200/198 A-F2-A-BQQE 1.1kW/4p PN16 380-500 50Hz | CD | 3331 | 5712606839643 | 66 | 49 | 800 | 600 | 657 | MM | 84137051 | HU |  |  | A | 0,52
99104679 | NBE 50-125/129AF2ABQQE | CD | 3096 | 5712606839667 | 52 | 41 | 600 | 400 | 557 | MM | 84137051 | HU |  |  | A | 0,52
99104680 | NBE 50-160/139 A-F2-A-BQQE 0.75kW/4p PN16 380-500 50Hz | CD | 3214 | 5712606839681 | 53 | 43 | 600 | 400 | 557 | MM | 84137051 | HU |  |  | A | 0,52
99104681 | NBE 50-200/171 A-F2-A-BQQE 1.1kW/4p PN16 380-500 50Hz | CD | 3365 | 5712606839704 | 80 | 63 | 800 | 600 | 657 | MM | 84137051 | HU |  |  | A | 0,52
99104682 | NBE 65-125/130 A-F2-A-BQQE 0.75kW/4p PN16 380-500 50Hz | CD | 3198 | 5712606839728 | 56 | 46 | 600 | 400 | 557 | MM | 84137051 | HU |  |  | A | 0,52
99104683 | NBE 65-160/149 A-F2-A-BQQE 1.1kW/4p PN16 380-500 50Hz | CD | 3290 | 5712606839742 | 66 | 49 | 800 | 600 | 657 | MM | 84137051 | HU |  |  | A | 0,52
99104684 | NBE 32-160.1/155 A-F2-A-BQQE 2.2kW/2p PN16 380-500 50Hz | CD | 3661 | 5712606839766 | 52 | 42 | 600 | 400 | 557 | MM | 84137051 | HU |  |  | A | 0,52
99104685 | NBE 32-160/139 A-F2-A-BQQE 2.2kW/2p PN16 380-500 50Hz | CD | 3684 | 5712606839780 | 52 | 42 | 600 | 400 | 557 | MM | 84137051 | HU |  |  | A | 0,52
99104772 | NKE 40-160/162 A2-F-A-E-BQQE 0.75kW/4p PN16 3x380-500 50Hz | CD | 4852 | 5712606842384 | 120.24 | 106.58 | 1100 | 500 | 508 | MM | 84137059 | HU |  |  | A | 0,52
99104784 | NKE 40-160/177 A2-F-A-E-BQQE 1.1kW/4p PN16 3x380-500 50Hz | CD | 4951 | 5712606842414 | 125.6 | 111.94 | 1100 | 500 | 508 | MM | 84137059 | HU |  |  | A | 0,52
99104788 | NKE 40-200/177 A2-F-A-E-BQQE 0.75kW/4p PN16 3x380-500 50Hz | CD | 4967 | 5712606842667 | 128.35 | 114.69 | 1100 | 500 | 556 | MM | 84137059 | HU |  |  | A | 0,52
99104789 | NKE 40-200/198 A2-F-A-E-BQQE 1.1kW/4p PN16 3x380-500 50Hz | CD | 5070 | 5712606842681 | 131.12 | 117.46 | 1100 | 500 | 556 | MM | 84137059 | HU |  |  | A | 0,52
99104790 | NKE 50-125/125AA2F2AESBQQEEWA | CD | 4876 | 5712606842704 | 120.86 | 107.2 | 1100 | 500 | 508 | MM | 84137059 | HU |  |  | A | 0,52
99104791 | NKE 50-125/138 A2-F-A-E-BQQE 0.75kW/4p PN16 3x380-500 50Hz | CD | 4933 | 5712606842728 | 121.83 | 108.17 | 1100 | 500 | 508 | MM | 84137059 | HU |  |  | A | 0,52
99104792 | NKE 50-125/144 A2-F-A-E-BQQE 1.1kW/4p PN16 3x380-500 50Hz | CD | 5034 | 5712606842742 | 126.99 | 113.33 | 1100 | 500 | 508 | MM | 84137059 | HU |  |  | A | 0,52
99104795 | NKE 50-160/131AA2F2AESBQQEEWA | CD | 4934 | 5712606842797 | 121.96 | 108.3 | 1100 | 500 | 556 | MM | 84137059 | HU |  |  | A | 0,52
99104797 | NKE 50-160/139 A2-F-A-E-BQQE 0.75kW/4p PN16 3x380-500 50Hz | CD | 4991 | 5712606842827 | 122.83 | 109.17 | 1100 | 500 | 556 | MM | 84137059 | HU |  |  | A | 0,52
99104798 | NKE 50-160/158 A2-F-A-E-BQQE 1.1kW/4p PN16 3x380-500 50Hz | CD | 5085 | 5712606842957 | 125.53 | 111.87 | 1100 | 500 | 556 | MM | 84137059 | HU |  |  | A | 0,52
99104799 | NKE 50-200/171 A2-F-A-E-BQQE 1.1kW/4p PN16 3x380-500 50Hz | CD | 5182 | 5712606842971 | 144.36 | 130.7 | 1100 | 500 | 576 | MM | 84137059 | HU |  |  | A | 0,52
99104800 | NKE 65-125/121AA2F2AESBQQEEWA | CD | 5045 | 5712606842995 | 125.01 | 111.35 | 1100 | 500 | 556 | MM | 84137059 | HU |  |  | A | 0,52
99104802 | NKE 65-125/130 A2-F-A-E-BQQE 0.75kW/4p PN16 3x380-500 50Hz | CD | 5113 | 5712606843022 | 125.88 | 112.22 | 1100 | 500 | 556 | MM | 84137059 | HU |  |  | A | 0,52
99104803 | NKE 65-125/144 A2-F-A-E-BQQE 1.1kW/4p PN16 3x380-500 50Hz | CD | 5207 | 5712606843046 | 128.51 | 114.85 | 1100 | 500 | 556 | MM | 84137059 | HU |  |  | A | 0,52
99104804 | NKE 65-160/135 A2-F-A-E-BQQE 0.75kW/4p PN16 3x380-500 50Hz | CD | 5205 | 5712606843060 | 126.31 | 112.65 | 1100 | 500 | 576 | MM | 84137059 | HU |  |  | A | 0,52
99104805 | NKE 65-160/149 A2-F-A-E-BQQE 1.1kW/4p PN16 3x380-500 50Hz | CD | 5310 | 5712606843084 | 128.97 | 115.31 | 1100 | 500 | 576 | MM | 84137059 | HU |  |  | A | 0,52
99104808 | NKE 80-400/347 A2-F-A-E-BQQE 18.5kW/4p PN16 3x380-480 50Hz | CD | 17754 | 5712606843145 | 604.76 | 577.61 | 1705 | 730 | 1022 | MM | 84137059 | HU |  |  | A | 0,52
99105406 | NBE 32-200/219 A-F2-A-BQQE 1.5kW/4p PN16 380-500 50Hz | CD | 3423 | 5712606854141 | 59 | 49 | 600 | 400 | 557 | MM | 84137051 | HU |  |  | A | 0,52
99105408 | NBE 32-250/260 A-F2-A-BQQE 1.5kW/4p PN16 380-500 50Hz | CD | 3638 | 5712606854295 | 76 | 59 | 800 | 600 | 657 | MM | 84137051 | HU |  |  | A | 0,52
99105409 | NBE 32-250/262 A-F2-A-BQQE 2.2kW/4p PN16 380-500 50Hz | CD | 4111 | 5712606854318 | 87 | 70 | 800 | 600 | 657 | MM | 84137051 | HU |  |  | A | 0,52
99105410 | NBE 40-200/217 A-F2-A-BQQE 1.5kW/4p PN16 380-500 50Hz | CD | 3457 | 5712606854332 | 68 | 51 | 800 | 600 | 657 | MM | 84137051 | HU |  |  | A | 0,52
99105411 | NBE 40-200/219 A-F2-A-BQQE 2.2kW/4p PN16 380-500 50Hz | CD | 3956 | 5712606854455 | 80 | 63 | 800 | 600 | 657 | MM | 84137051 | HU |  |  | A | 0,52
99105412 | NBE 40-250/219 A-F2-A-BQQE 1.5kW/4p PN16 380-500 50Hz | CD | 3602 | 5712606854479 | 75 | 58 | 800 | 600 | 657 | MM | 84137051 | HU |  |  | A | 0,52
99105413 | NBE 40-250/245 A-F2-A-BQQE 2.2kW/4p PN16 380-500 50Hz | CD | 4122 | 5712606854493 | 86 | 69 | 800 | 600 | 657 | MM | 84137051 | HU |  |  | A | 0,52
99105414 | NBE 40-250/260 A-F2-A-BQQE 3kW/4p PN16 380-500 50Hz | CD | 4537 | 5712606854516 | 89 | 72 | 800 | 600 | 657 | MM | 84137051 | HU |  |  | A | 0,52
99105415 | NBE 40-315/283 A-F2-A-BQQE 3kW/4p PN16 380-500 50Hz | CD | 5111 | 5712606854530 | 131 | 114 | 800 | 600 | 657 | MM | 84137051 | HU |  |  | A | 0,52
99105416 | NBE 50-160/175 A-F2-A-BQQE 1.5kW/4p PN16 380-500 50Hz | CD | 3423 | 5712606854554 | 58 | 48 | 600 | 400 | 557 | MM | 84137051 | HU |  |  | A | 0,52
99105417 | NBE 50-160/177 A-F2-A-BQQE 2.2kW/4p PN16 380-500 50Hz | CD | 3858 | 5712606854578 | 76 | 59 | 800 | 600 | 657 | MM | 84137051 | HU |  |  | A | 0,52
99105418 | NBE 50-200/188 A-F2-A-BQQE 1.5kW/4p PN16 380-500 50Hz | CD | 3517 | 5712606854592 | 82 | 65 | 800 | 600 | 657 | MM | 84137051 | HU |  |  | A | 0,52
99105419 | NBE 50-200/210 A-F2-A-BQQE 2.2kW/4p PN16 380-500 50Hz | CD | 3914 | 5712606854615 | 94 | 77 | 800 | 600 | 657 | MM | 84137051 | HU |  |  | A | 0,52
99105420 | NBE 50-200/219 A-F2-A-BQQE 3kW/4p PN16 380-500 50Hz | CD | 4352 | 5712606854639 | 97 | 80 | 800 | 600 | 657 | MM | 84137051 | HU |  |  | A | 0,52
99105421 | NBE 50-250/221 A-F2-A-BQQE 2.2kW/4p PN16 380-500 50Hz | CD | 4055 | 5712606854653 | 87 | 70 | 800 | 600 | 657 | MM | 84137051 | HU |  |  | A | 0,52
99105422 | NBE 50-250/241 A-F2-A-BQQE 3kW/4p PN16 380-500 50Hz | CD | 4484 | 5712606854677 | 90 | 73 | 800 | 600 | 657 | MM | 84137051 | HU |  |  | A | 0,52
99105433 | NBE 65-160/165 A-F2-A-BQQE 1.5kW/4p PN16 380-500 50Hz | CD | 3411 | 5712606854691 | 68 | 51 | 800 | 600 | 657 | MM | 84137051 | HU |  |  | A | 0,52
99105434 | NBE 65-160/177 A-F2-A-BQQE 2.2kW/4p PN16 380-500 50Hz | CD | 3872 | 5712606854714 | 81 | 64 | 800 | 600 | 657 | MM | 84137051 | HU |  |  | A | 0,52
99105435 | NBE 65-200/170 A-F2-A-BQQE 1.5kW/4p PN16 380-500 50Hz | CD | 3751 | 5712606854738 | 79 | 62 | 800 | 600 | 657 | MM | 84137051 | HU |  |  | A | 0,52
99105437 | NBE 65-200/205 A-F2-A-BQQE 3kW/4p PN16 380-500 50Hz | CD | 4599 | 5712606854875 | 89 | 72 | 800 | 600 | 657 | MM | 84137051 | HU |  |  | A | 0,52
99105438 | NBE 65-250/215 A-F2-A-BQQE 3kW/4p PN16 380-500 50Hz | CD | 5015 | 5712606854905 | 122 | 105 | 800 | 600 | 657 | MM | 84137051 | HU |  |  | A | 0,52
99105439 | NBE 80-160/146 A-F2-A-BQQE 1.5kW/4p PN16 380-500 50Hz | CD | 3675 | 5712606854929 | 76 | 59 | 800 | 600 | 657 | MM | 84137051 | HU |  |  | A | 0,52
99105440 | NBE 80-160/161 A-F2-A-BQQE 2.2kW/4p PN16 380-500 50Hz | CD | 4139 | 5712606854943 | 88 | 71 | 800 | 600 | 657 | MM | 84137051 | HU |  |  | A | 0,52
99105441 | NBE 80-160/175 A-F2-A-BQQE 3kW/4p PN16 380-500 50Hz | CD | 4556 | 5712606854967 | 90 | 73 | 800 | 600 | 657 | MM | 84137051 | HU |  |  | A | 0,52
99105442 | NBE 80-200/164 A-F2-A-BQQE 2.2kW/4p PN16 380-500 50Hz | CD | 4585 | 5712606854981 | 106 | 89 | 800 | 600 | 657 | MM | 84137051 | HU |  |  | A | 0,52
99105443 | NBE 80-200/179 A-F2-A-BQQE 3kW/4p PN16 380-500 50Hz | CD | 5015 | 5712606855001 | 109 | 92 | 800 | 600 | 657 | MM | 84137051 | HU |  |  | A | 0,52
99105451 | NBE 32-125/142AASF2AESBQQEJWB | CD | 4203 | 5712606855155 | 63 | 53 | 800 | 400 | 557 | MM | 84137051 | HU |  |  | A | 0,52
99105452 | NBE 32-160.1/169 A-F2-A-BQQE 3kW/2p PN16 380-500 50Hz | CD | 4260 | 5712606855186 | 63 | 53 | 800 | 400 | 557 | MM | 84137051 | HU |  |  | A | 0,52
99105453 | NBE 32-160/151 A-F2-A-BQQE 3kW/2p PN16 380-500 50Hz | CD | 4276 | 5712606855209 | 63 | 53 | 800 | 400 | 557 | MM | 84137051 | HU |  |  | A | 0,52
99105454 | NBE 32-200.1/172 A-F2-A-BQQE 3kW/2p PN16 380-500 50Hz | CD | 4405 | 5712606855223 | 68 | 59 | 800 | 400 | 557 | MM | 84137051 | HU |  |  | A | 0,52
99105455 | NBE 40-125/127AASF2AESBQQEJWB | CD | 4358 | 5712606855247 | 65 | 55 | 800 | 400 | 557 | MM | 84137051 | HU |  |  | A | 0,52
99105827 | NKE 32-200/219 A2-F-A-E-BQQE 1.5kW/4p PN16 3x380-500 50Hz | CD | 5107 | 5712606860302 | 129.87 | 116.21 | 1100 | 500 | 556 | MM | 84137059 | HU |  |  | A | 0,52
99105828 | NKE 32-250/260 A2-F-A-E-BQQE 1.5kW/4p PN16 3x380-500 50Hz | CD | 5537 | 5712606860326 | 162.62 | 141.82 | 1250 | 560 | 629 | MM | 84137059 | HU |  |  | A | 0,52
99105829 | NKE 32-250/262 A2-F-A-E-BQQE 2.2kW/4p PN16 3x380-500 50Hz | CD | 5980 | 5712606860340 | 172.1 | 151.3 | 1250 | 560 | 629 | MM | 84137059 | HU |  |  | A | 0,52
99105830 | NKE 40-200/217 A2-F-A-E-BQQE 1.5kW/4p PN16 3x380-500 50Hz | CD | 5207 | 5712606860463 | 132.71 | 119.05 | 1100 | 500 | 556 | MM | 84137059 | HU |  |  | A | 0,52
99105831 | NKE 40-200/219 A2-F-A-E-BQQE 2.2kW/4p PN16 3x380-500 50Hz | CD | 5653 | 5712606860487 | 142.55 | 128.89 | 1100 | 500 | 577 | MM | 84137059 | HU |  |  | A | 0,52
99105832 | NKE 40-250/219 A2-F-A-E-BQQE 1.5kW/4p PN16 3x380-500 50Hz | CD | 5602 | 5712606860500 | 161.43 | 140.63 | 1250 | 560 | 629 | MM | 84137059 | HU |  |  | A | 0,52
99105834 | NKE 40-250/245 A2-F-A-E-BQQE 2.2kW/4p PN16 3x380-500 50Hz | CD | 6052 | 5712606860548 | 171.3 | 150.5 | 1250 | 560 | 629 | MM | 84137059 | HU |  |  | A | 0,52
99105835 | NKE 40-250/260 A2-F-A-E-BQQE 3kW/4p PN16 3x380-500 50Hz | CD | 6507 | 5712606860579 | 174 | 153.2 | 1250 | 560 | 629 | MM | 84137059 | HU |  |  | A | 0,52
99105836 | NKE 40-315/283 A2-F-A-E-BQQE 3kW/4p PN16 3x380-500 50Hz | CD | 7202 | 5712606860609 | 230.85 | 215.85 | 1350 | 590 | 666 | MM | 84137059 | HU |  |  | A | 0,52
99105838 | NKE 50-160/175 A2-F-A-E-BQQE 1.5kW/4p PN16 3x380-500 50Hz | CD | 5222 | 5712606860630 | 127.12 | 113.46 | 1100 | 500 | 556 | MM | 84137059 | HU |  |  | A | 0,52
99105839 | NKE 50-160/177 A2-F-A-E-BQQE 2.2kW/4p PN16 3x380-500 50Hz | CD | 5670 | 5712606860654 | 136.99 | 123.33 | 1100 | 500 | 577 | MM | 84137059 | HU |  |  | A | 0,52
99105841 | NKE 50-200/188 A2-F-A-E-BQQE 1.5kW/4p PN16 3x380-500 50Hz | CD | 5313 | 5712606860692 | 145.84 | 132.18 | 1100 | 500 | 576 | MM | 84137059 | HU |  |  | A | 0,52
99105842 | NKE 50-200/210 A2-F-A-E-BQQE 2.2kW/4p PN16 3x380-500 50Hz | CD | 5756 | 5712606860715 | 156.08 | 142.42 | 1100 | 500 | 577 | MM | 84137059 | HU |  |  | A | 0,52
99105843 | NKE 50-200/219 A2-F-A-E-BQQE 3kW/4p PN16 3x380-500 50Hz | CD | 6202 | 5712606860739 | 158.5 | 144.84 | 1100 | 500 | 577 | MM | 84137059 | HU |  |  | A | 0,52
99105845 | NKE 50-250/221 A2-F-A-E-BQQE 2.2kW/4p PN16 3x380-500 50Hz | CD | 5983 | 5712606860777 | 171.75 | 150.95 | 1250 | 560 | 629 | MM | 84137059 | HU |  |  | A | 0,52
99105846 | NKE 50-250/241 A2-F-A-E-BQQE 3kW/4p PN16 3x380-500 50Hz | CD | 6421 | 5712606860791 | 174.45 | 153.65 | 1250 | 560 | 629 | MM | 84137059 | HU |  |  | A | 0,52
99105847 | NKE 65-160/165 A2-F-A-E-BQQE 1.5kW/4p PN16 3x380-500 50Hz | CD | 5450 | 5712606860814 | 130.47 | 116.81 | 1100 | 500 | 576 | MM | 84137059 | HU |  |  | A | 0,52
99105848 | NKE 65-160/177 A2-F-A-E-BQQE 2.2kW/4p PN16 3x380-500 50Hz | CD | 5897 | 5712606860838 | 140.58 | 126.92 | 1100 | 500 | 577 | MM | 84137059 | HU |  |  | A | 0,52
99105850 | NKE 65-200/170 A2-F-A-E-BQQE 1.5kW/4p PN16 3x380-500 50Hz | CD | 5707 | 5712606860876 | 161.57 | 140.77 | 1250 | 560 | 629 | MM | 84137059 | HU |  |  | A | 0,52
99105851 | NKE 65-200/189 A2-F-A-E-BQQE 2.2kW/4p PN16 3x380-500 50Hz | CD | 6153 | 5712606860890 | 171.34 | 150.54 | 1250 | 560 | 629 | MM | 84137059 | HU |  |  | A | 0,52
99105852 | NKE 65-200/205 A2-F-A-E-BQQE 3kW/4p PN16 3x380-500 50Hz | CD | 6602 | 5712606860913 | 173.91 | 153.11 | 1250 | 560 | 629 | MM | 84137059 | HU |  |  | A | 0,52
99105864 | NKE 65-250/215 A2-F-A-E-BQQE 3kW/4p PN16 3x380-500 50Hz | CD | 7247 | 5712606860951 | 222.24 | 207.24 | 1350 | 590 | 666 | MM | 84137059 | HU |  |  | A | 0,52
99105867 | NKE 80-160/146 A2-F-A-E-BQQE 1.5kW/4p PN16 3x380-500 50Hz | CD | 5461 | 5712606861019 | 161.16 | 140.36 | 1250 | 560 | 629 | MM | 84137059 | HU |  |  | A | 0,52
99105868 | NKE 80-160/161 A2-F-A-E-BQQE 2.2kW/4p PN16 3x380-500 50Hz | CD | 5911 | 5712606861033 | 171.01 | 150.21 | 1250 | 560 | 629 | MM | 84137059 | HU |  |  | A | 0,52
99105870 | NKE 80-160/175 A2-F-A-E-BQQE 3kW/4p PN16 3x380-500 50Hz | CD | 6357 | 5712606861071 | 173.6 | 152.8 | 1250 | 560 | 629 | MM | 84137059 | HU |  |  | A | 0,52
99105871 | NKE 80-200/164 A2-F-A-E-BQQE 2.2kW/4p PN16 3x380-500 50Hz | CD | 6635 | 5712606861095 | 204.49 | 189.49 | 1350 | 590 | 646 | MM | 84137059 | HU |  |  | A | 0,52
99105872 | NKE 80-200/179 A2-F-A-E-BQQE 3kW/4p PN16 3x380-500 50Hz | CD | 7074 | 5712606861118 | 207.07 | 192.07 | 1350 | 590 | 646 | MM | 84137059 | HU |  |  | A | 0,52
99105881 | NKE 32-125/142 A2-F-A-E-BQQE 3kW/2p PN16 3x380-500 50Hz | CD | 5861 | 5712606861309 | 113.38 | 99.72 | 1100 | 500 | 514 | MM | 84137059 | HU |  |  | A | 0,52
99105883 | NKE 32-160/151 A2-F-A-E-BQQE 3kW/2p PN16 3x380-500 50Hz | CD | 6009 | 5712606861392 | 133.08 | 119.42 | 1100 | 500 | 549 | MM | 84137059 | HU |  |  | A | 0,52
99105885 | NKE 32-160/163 A2-F-A-E-BQQE 4kW/2p PN16 3x380-500 50Hz | CD | 6524 | 5712606861439 | 132.98 | 119.32 | 1100 | 500 | 549 | MM | 84137059 | HU |  |  | A | 0,52
99105886 | NKE 32-160/177 A2-F-A-E-BQQE 5.5kW/2p PN16 3x380-500 50Hz | CD | 7149 | 5712606861453 | 163.12 | 142.32 | 1250 | 560 | 560 | MM | 84137059 | HU |  |  | A | 0,52
99105889 | NKE 32-200/176 A2-F-A-E-BQQE 4kW/2p PN16 3x380-500 50Hz | CD | 6566 | 5712606861507 | 147.53 | 133.87 | 1100 | 500 | 577 | MM | 84137059 | HU |  |  | A | 0,52
99105890 | NKE 32-200/190 A2-F-A-E-BQQE 5.5kW/2p PN16 3x380-500 50Hz | CD | 7202 | 5712606861521 | 175.67 | 154.87 | 1250 | 560 | 585 | MM | 84137059 | HU |  |  | A | 0,52
99105892 | NKE 32-250/199 A2-F-A-E-BQQE 5.5kW/2p PN16 3x380-500 50Hz | CD | 7669 | 5712606861668 | 190.74 | 169.94 | 1250 | 560 | 629 | MM | 84137059 | HU |  |  | A | 0,52
99105893 | NKE 40-125/127 A2-F-A-E-BQQE 3kW/2p PN16 3x380-500 50Hz | CD | 5908 | 5712606861682 | 115.25 | 101.59 | 1100 | 500 | 514 | MM | 84137059 | HU |  |  | A | 0,52
99105895 | NKE 40-125/139 A2-F-A-E-BQQE 4kW/2p PN16 3x380-500 50Hz | CD | 6429 | 5712606861767 | 130.05 | 116.39 | 1100 | 500 | 532 | MM | 84137059 | HU |  |  | A | 0,52
99105897 | NKE 40-125/142 A2-F-A-E-BQQE 5.5kW/2p PN16 3x380-500 50Hz | CD | 7057 | 5712606861804 | 167.6 | 146.8 | 1250 | 560 | 562 | MM | 84137059 | HU |  |  | A | 0,52
99105898 | NKE 40-160/144 A2-F-A-E-BQQE 4kW/2p PN16 3x380-500 50Hz | CD | 6555 | 5712606861828 | 134.35 | 120.69 | 1100 | 500 | 549 | MM | 84137059 | HU |  |  | A | 0,52
99105899 | NKE 40-160/158 A2-F-A-E-BQQE 5.5kW/2p PN16 3x380-500 50Hz | CD | 7184 | 5712606861842 | 164.49 | 143.69 | 1250 | 560 | 560 | MM | 84137059 | HU |  |  | A | 0,52
99105901 | NKE 40-200/172 A2-F-A-E-BQQE 5.5kW/2p PN16 3x380-500 50Hz | CD | 7308 | 5712606861941 | 178.19 | 157.39 | 1250 | 560 | 585 | MM | 84137059 | HU |  |  | A | 0,52
99105902 | NKE 50-125/111 A2-F-A-E-BQQE 3kW/2p PN16 3x380-500 50Hz | CD | 6128 | 5712606862009 | 136.1 | 122.44 | 1100 | 500 | 549 | MM | 84137059 | HU |  |  | A | 0,52
99105903 | NKE 50-125/121 A2-F-A-E-BQQE 4kW/2p PN16 3x380-500 50Hz | CD | 6650 | 5712606862023 | 135.97 | 122.31 | 1100 | 500 | 549 | MM | 84137059 | HU |  |  | A | 0,52
99105904 | NKE 50-125/135 A2-F-A-E-BQQE 5.5kW/2p PN16 3x380-500 50Hz | CD | 7347 | 5712606862047 | 166.1 | 145.3 | 1250 | 560 | 560 | MM | 84137059 | HU |  |  | A | 0,52
99105905 | NKE 50-160/136 A2-F-A-E-BQQE 5.5kW/2p PN16 3x380-500 50Hz | CD | 7384 | 5712606862061 | 172.71 | 151.91 | 1250 | 560 | 585 | MM | 84137059 | HU |  |  | A | 0,52
99106228 | NKE 32-160.1/169 A2-F-A-E-BQQE 3kW/2p PN16 3x380-500 50Hz | CD | 5942 | 5712606868407 | 133.01 | 119.35 | 1100 | 500 | 549 | MM | 84137059 | HU |  |  | A | 0,52
99106230 | NKE 32-160.1/177 A2-F-A-E-BQQE 4kW/2p PN16 3x380-500 50Hz | CD | 6454 | 5712606868438 | 132.85 | 119.19 | 1100 | 500 | 549 | MM | 84137059 | HU |  |  | A | 0,52
99106232 | NKE 32-200.1/172 A2-F-A-E-BQQE 3kW/2p PN16 3x380-500 50Hz | CD | 6027 | 5712606868476 | 137.66 | 124 | 1100 | 500 | 577 | MM | 84137059 | HU |  |  | A | 0,52
99106233 | NKE 32-200.1/188 A2-F-A-E-BQQE 4kW/2p PN16 3x380-500 50Hz | CD | 6542 | 5712606868490 | 147.96 | 134.3 | 1100 | 500 | 577 | MM | 84137059 | HU |  |  | A | 0,52
99106234 | NKE 32-200.1/205 A2-F-A-E-BQQE 5.5kW/2p PN16 3x380-500 50Hz | CD | 7165 | 5712606868513 | 176.2 | 155.4 | 1250 | 560 | 585 | MM | 84137059 | HU |  |  | A | 0,52
99106337 | NBE 32-125/142 A-F2-A-BQQE 3kW/2p PN16 380-500 50Hz | CD | 4154 | 5712606870578 | 61 | 51 | 800 | 400 | 557 | MM | 84137051 | HU |  |  | A | 0,52
99106338 | NBE 40-125/127 A-F2-A-BQQE 3kW/2p PN16 380-500 50Hz | CD | 4306 | 5712606870608 | 64 | 54 | 800 | 400 | 557 | MM | 84137051 | HU |  |  | A | 0,52
99106342 | NBE 32-160/177AASF2AESBQQELWB | CD | 5647 | 5712606870776 | 91 | 74 | 800 | 600 | 657 | MM | 84137051 | HU |  |  | A | 0,52
99106399 | NBE 40-200/206AASF2AESBQQENWB | CD | 8567 | 5712606871902 | 142 | 121 | 900 | 600 | 942 | MM | 84137051 | HU |  |  | A | 0,52
99113653 | TPE 125-60/4 A-F-A-BQQE 2.2kW PN16 3x380-500 50Hz | CB | 5334 | 5712607013509 | 138 | 119.56 | 800 | 600 | 812 | MM | 84137051 | HU |  |  | A | 0,52
99113654 | TPE 125-80/4 A-F-A-BQQE 3kW PN16 3x380-500 50Hz | CB | 6027 | 5712607013523 | 141 | 122.69 | 800 | 600 | 812 | MM | 84137051 | HU |  |  | A | 0,52
99113655 | TPE 125-95/4 A-F-A-BQQE 4kW PN16 3x380-500 50Hz | CB | 6887 | 5712607013547 | 144 | 125.65 | 800 | 600 | 812 | MM | 84137051 | HU |  |  | A | 0,52
99113658 | TPE 150-70/4 A-F-A-BQQE 5.5kW PN16 3x380-500 50Hz | CB | 8329 | 5712607013615 | 313 | 216.38 | 1072 | 922 | 1696 | MM | 84137051 | HU |  |  | A | 0,52
99113659 | TPE 150-110/4 A-F-A-BQQE 7.5kW PN16 3x380-500 50Hz | CB | 10441 | 5712607013639 | 318 | 222.28 | 1072 | 922 | 1696 | MM | 84137051 | HU |  |  | A | 0,52
99113660 | TPE 200-50/4 A-F-A-BQQE 4kW PN16 3x380-500 50Hz | CB | 8373 | 5712607013653 | 350 | 253.67 | 1072 | 922 | 1696 | MM | 84137051 | HU |  |  | A | 0,52
99113661 | TPE 200-70/4 A-F-A-BQQE 5.5kW PN16 3x380-500 50Hz | CB | 9523 | 5712607013684 | 376 | 279.43 | 1072 | 922 | 1696 | MM | 84137051 | HU |  |  | A | 0,52
99113662 | TPE 200-90/4 A-F-A-BQQE 7.5kW PN16 3x380-500 50Hz | CB | 11543 | 5712607013707 | 381 | 284.63 | 1072 | 922 | 1696 | MM | 84137051 | HU |  |  | A | 0,52
99113696 | TPE 65-240/4 A-F-A-BQQE 4kW PN16 3x380-500 50Hz | CB | 5689 | 5712607014414 | 100 | 81.45 | 800 | 600 | 812 | MM | 84137051 | HU |  |  | A | 0,52
99113698 | TPE 80-150/4 A-F-A-BQQE 3kW PN16 3x380-500 50Hz | CB | 5035 | 5712607014445 | 103 | 84.59 | 800 | 600 | 812 | MM | 84137051 | HU |  |  | A | 0,52
99113699 | TPE 80-170/4 A-F-A-BQQE 4kW PN16 3x380-500 50Hz | CB | 6050 | 5712607014575 | 106 | 87.65 | 800 | 600 | 812 | MM | 84137051 | HU |  |  | A | 0,52
99113700 | TPE 80-240/4 A-F-A-BQQE 5.5kW PN16 3x380-500 50Hz | CB | 7085 | 5712607014599 | 200 | 163.46 | 1087 | 673 | 1016 | MM | 84137051 | HU |  |  | A | 0,52
99113701 | TPE 80-270/4 A-F-A-BQQE 7.5kW PN16 3x380-500 50Hz | CB | 7978 | 5712607014612 | 207 | 170.26 | 1087 | 673 | 1016 | MM | 84137051 | HU |  |  | A | 0,52
99113702 | TPE 100-70/4 A-F-A-BQQE 1.5kW PN16 3x380-500 50Hz | CB | 4720 | 5712607014636 | 108 | 89.99 | 800 | 600 | 812 | MM | 84137051 | HU |  |  | A | 0,52
99113703 | TPE 100-90/4 A-F-A-BQQE 2.2kW PN16 3x380-500 50Hz | CB | 5298 | 5712607014650 | 118 | 99.14 | 800 | 600 | 812 | MM | 84137051 | HU |  |  | A | 0,52
99113704 | TPE 100-110/4 A-F-A-BQQE 3kW PN16 3x380-500 50Hz | CB | 5847 | 5712607014674 | 120 | 101.77 | 800 | 600 | 812 | MM | 84137051 | HU |  |  | A | 0,52
99113705 | TPE 100-130/4 A-F-A-BQQE 4kW PN16 3x380-500 50Hz | CB | 6597 | 5712607014698 | 146 | 127.17 | 800 | 600 | 812 | MM | 84137051 | HU |  |  | A | 0,52
99113706 | TPE 100-170/4 A-F-A-BQQE 5.5kW PN16 3x380-500 50Hz | CB | 7665 | 5712607014711 | 173 | 145.98 | 891 | 537 | 826 | MM | 84137051 | HU |  |  | A | 0,52
99113707 | TPE 100-200/4 A-F-A-BQQE 7.5kW PN16 3x380-500 50Hz | CB | 8747 | 5712607014735 | 236 | 198.76 | 1087 | 673 | 1016 | MM | 84137051 | HU |  |  | A | 0,52
99113708 | TPE 125-110/4 A-F-A-BQQE-KWA | CB | 6937 | 5712607014759 | 200 | 163.27 | 1087 | 673 | 1016 | MM | 84137051 | HU |  |  | A | 0,52
99113709 | TPE 125-130/4 A-F-A-BQQE 5.5kW PN16 3x380-500 50Hz | CB | 7797 | 5712607014773 | 219 | 181.98 | 1087 | 673 | 1016 | MM | 84137051 | HU |  |  | A | 0,52
99113710 | TPE 125-160/4 A-F-A-BQQE 7.5kW PN16 3x380-500 50Hz | CB | 9862 | 5712607014797 | 225 | 187.68 | 1087 | 673 | 1016 | MM | 84137051 | HU |  |  | A | 0,52
99113711 | TPE 150-130/4 A-F-A-BQQE-MWA | CB | 10533 | 5712607014810 | 294 | 257.23 | 1087 | 673 | 1016 | MM | 84137051 | HU |  |  | A | 0,52
99113926 | TPE 32-380/2 A-F-A-BQQE 3kW PN16 3x380-500 50Hz | CB | 4429 | 5712607019563 | 72 | 53.97 | 800 | 600 | 812 | MM | 84137051 | HU |  |  | A | 0,52
99113927 | TPE 32-460/2 A-F-A-BQQE 4kW PN16 3x380-500 50Hz | CB | 4816 | 5712607019587 | 83 | 64.16 | 800 | 600 | 812 | MM | 84137051 | HU |  |  | A | 0,52
99113928 | TPE 32-580/2 A-F-A-BQQE 5.5kW PN16 3x380-500 50Hz | CB | 5676 | 5712607019617 | 103 | 84.65 | 800 | 600 | 812 | MM | 84137051 | HU |  |  | A | 0,52
99113929 | TPE 40-300/2 A-F-A-BQQE 3kW PN16 3x380-500 50Hz | CB | 4509 | 5712607019631 | 75 | 56.17 | 800 | 600 | 812 | MM | 84137051 | HU |  |  | A | 0,52
99113930 | TPE 40-360/2 A-F-A-BQQE 4kW PN16 3x380-500 50Hz | CB | 5121 | 5712607019662 | 78 | 59.36 | 800 | 600 | 812 | MM | 84137051 | HU |  |  | A | 0,52
99113931 | TPE 40-430/2 A-F-A-BQQE 5.5kW PN16 3x380-500 50Hz | CB | 6202 | 5712607019686 | 105 | 86.35 | 800 | 600 | 812 | MM | 84137051 | HU |  |  | A | 0,52
99113933 | TPE 40-530/2 A-F-A-BQQE 7.5kW PN16 3x380-500 50Hz | CB | 7052 | 5712607019792 | 111 | 92.95 | 800 | 600 | 812 | MM | 84137051 | HU |  |  | A | 0,52
99113935 | TPE 40-630/2 A-F-A-BQQE-NWB | CB | 9613 | 5712607019846 | 145 | 118.62 | 891 | 537 | 826 | MM | 84137051 | HU |  |  | A | 0,52
99113936 | TPE 50-290/2 A-F-A-BQQE 3kW PN16 3x380-500 50Hz | CB | 4530 | 5712607019907 | 76 | 57.57 | 800 | 600 | 812 | MM | 84137051 | HU |  |  | A | 0,52
99113937 | TPE 50-360/2 A-F-A-BQQE 4kW PN16 3x380-500 50Hz | CB | 5180 | 5712607019921 | 79 | 60.94 | 800 | 600 | 812 | MM | 84137051 | HU |  |  | A | 0,52
99113938 | TPE 50-430/2 A-F-A-BQQE 5.5kW PN16 3x380-500 50Hz | CB | 6339 | 5712607019976 | 100 | 81.63 | 800 | 600 | 812 | MM | 84137051 | HU |  |  | A | 0,52
99113939 | TPE 50-420/2 A-F-A-BQQE 7.5kW PN16 3x380-500 50Hz | CB | 7133 | 5712607019990 | 119 | 100.15 | 800 | 600 | 812 | MM | 84137051 | HU |  |  | A | 0,52
99113940 | TPE 50-540/2 A-F-A-BQQE 11kW PN16 3x380-500 50Hz | CB | 9696 | 5712607020019 | 163 | 125.82 | 1087 | 673 | 766 | MM | 84137051 | HU |  |  | A | 0,52
99113941 | TPE 65-210/2 A-F-A-BQQE 3kW PN16 3x380-500 50Hz | CB | 4550 | 5712607020033 | 79 | 60.27 | 800 | 600 | 812 | MM | 84137051 | HU |  |  | A | 0,52
99113942 | TPE 65-250/2 A-F-A-BQQE 4kW PN16 3x380-500 50Hz | CB | 5193 | 5712607020057 | 82 | 63.36 | 800 | 600 | 812 | MM | 84137051 | HU |  |  | A | 0,52
99113943 | TPE 65-340/2 A-F-A-BQQE 5.5kW PN16 3x380-500 50Hz | CB | 6405 | 5712607020071 | 103 | 84.85 | 800 | 600 | 812 | MM | 84137051 | HU |  |  | A | 0,52
99113945 | TPE 65-410/2 A-F-A-BQQE 7.5kW PN16 3x380-500 50Hz | CB | 7213 | 5712607020118 | 110 | 91.45 | 800 | 600 | 812 | MM | 84137051 | HU |  |  | A | 0,52
99113946 | TPE 65-460/2 A-F-A-BQQE 11kW PN16 3x380-500 50Hz | CB | 9776 | 5712607020132 | 164 | 126.72 | 1087 | 673 | 766 | MM | 84137051 | HU |  |  | A | 0,52
99113947 | TPE 80-180/2 A-F-A-BQQE 3kW PN16 3x380-500 50Hz | CB | 4712 | 5712607020255 | 82 | 63.45 | 800 | 600 | 812 | MM | 84137051 | HU |  |  | A | 0,52
99113948 | TPE 80-210/2 A-F-A-BQQE 4kW PN16 3x380-500 50Hz | CB | 5327 | 5712607020286 | 85 | 66.44 | 800 | 600 | 812 | MM | 84137051 | HU |  |  | A | 0,52
99113949 | TPE 80-240/2 A-F-A-BQQE 5.5kW PN16 3x380-500 50Hz | CB | 5828 | 5712607020309 | 106 | 87.13 | 800 | 600 | 812 | MM | 84137051 | HU |  |  | A | 0,52
99113950 | TPE 80-250/2 A-F-A-BQQE 7.5kW PN16 3x380-500 50Hz | CB | 7295 | 5712607020323 | 123 | 104.14 | 800 | 600 | 812 | MM | 84137051 | HU |  |  | A | 0,52
99113951 | TPE 80-330/2 A-F-A-BQQE 11kW PN16 3x380-500 50Hz | CB | 9896 | 5712607020347 | 166 | 128.8 | 1087 | 673 | 766 | MM | 84137051 | HU |  |  | A | 0,52
99113952 | TPE 100-160/2 A-F-A-BQQE 4kW PN16 3x380-500 50Hz | CB | 5189 | 5712607020361 | 96 | 77.04 | 800 | 600 | 812 | MM | 84137051 | HU |  |  | A | 0,52
99113964 | TPE 100-200/2 A-F-A-BQQE 5.5kW PN16 3x380-500 50Hz | CB | 6188 | 5712607020392 | 116 | 97.63 | 800 | 600 | 812 | MM | 84137051 | HU |  |  | A | 0,52
99113965 | TPE 100-240/2 A-F-A-BQQE 7.5kW PN16 3x380-500 50Hz | CB | 6963 | 5712607020415 | 131 | 104.13 | 891 | 537 | 826 | MM | 84137051 | HU |  |  | A | 0,52
99113966 | TPE 100-250/2 A-F-A-BQQE 11kW PN16 3x380-500 50Hz | CB | 10059 | 5712607020439 | 191 | 154.6 | 1087 | 673 | 766 | MM | 84137051 | HU |  |  | A | 0,52
99114095 | TPE 65-200/2 A-F-A-BQQE-JWB | CB | 4550 | 5712607023157 | 78 | 59.97 | 800 | 600 | 812 | MM | 84137051 | HU |  |  | A | 0,52
99114655 | TPE 32-380/2-S A-F-A-BQQE 3kW PN16 3x380-500 50Hz | CB | 5264 | 5712607033378 | 72 | 53.97 | 800 | 600 | 812 | MM | 84137051 | HU |  |  | A | 0,52
99114656 | TPE 32-460/2-S A-F-A-BQQE 4kW PN16 3x380-500 50Hz | CB | 5653 | 5712607033392 | 83 | 64.16 | 800 | 600 | 812 | MM | 84137051 | HU |  |  | A | 0,52
99114657 | TPE 32-580/2-S A-F-A-BQQE 5.5kW PN16 3x380-500 50Hz | CB | 6512 | 5712607033415 | 103 | 84.65 | 800 | 600 | 812 | MM | 84137051 | HU |  |  | A | 0,52
99114658 | TPE 40-300/2-S A-F-A-BQQE 3kW PN16 3x380-500 50Hz | CB | 5344 | 5712607033439 | 75 | 56.17 | 800 | 600 | 812 | MM | 84137051 | HU |  |  | A | 0,52
99114659 | TPE 40-360/2-S A-F-A-BQQE 4kW PN16 3x380-500 50Hz | CB | 5955 | 5712607033453 | 78 | 59.36 | 800 | 600 | 812 | MM | 84137051 | HU |  |  | A | 0,52
99114660 | TPE 40-430/2-S A-F-A-BQQE 5.5kW PN16 3x380-500 50Hz | CB | 7037 | 5712607033477 | 105 | 86.35 | 800 | 600 | 812 | MM | 84137051 | HU |  |  | A | 0,52
99114662 | TPE 40-630/2 S-A-F-A-BQQE-NWB | CB | 10448 | 5712607033514 | 145 | 118.62 | 891 | 537 | 826 | MM | 84137051 | HU |  |  | A | 0,52
99114663 | TPE 50-290/2-S A-F-A-BQQE 3kW PN16 3x380-500 50Hz | CB | 5365 | 5712607033538 | 76 | 57.57 | 800 | 600 | 812 | MM | 84137051 | HU |  |  | A | 0,52
99114664 | TPE 50-360/2-S A-F-A-BQQE 4kW PN16 3x380-500 50Hz | CB | 6016 | 5712607033552 | 79 | 60.94 | 800 | 600 | 812 | MM | 84137051 | HU |  |  | A | 0,52
99114665 | TPE 50-430/2-S A-F-A-BQQE 5.5kW PN16 3x380-500 50Hz | CB | 7173 | 5712607033576 | 100 | 81.63 | 800 | 600 | 812 | MM | 84137051 | HU |  |  | A | 0,52
99114666 | TPE 50-420/2-S A-F-A-BQQE 7.5kW PN16 3x380-500 50Hz | CB | 7967 | 5712607033590 | 119 | 100.15 | 800 | 600 | 812 | MM | 84137051 | HU |  |  | A | 0,52
99114668 | TPE 50-540/2-S A-F-A-BQQE 11kW PN16 3x380-500 50Hz | CB | 10530 | 5712607033620 | 163 | 125.82 | 1087 | 673 | 766 | MM | 84137051 | HU |  |  | A | 0,52
99114669 | TPE 65-210/2-S A-F-A-BQQE 3kW PN16 3x380-500 50Hz | CB | 5385 | 5712607033644 | 79 | 60.27 | 800 | 600 | 812 | MM | 84137051 | HU |  |  | A | 0,52
99114670 | TPE 65-250/2-S A-F-A-BQQE 4kW PN16 3x380-500 50Hz | CB | 6029 | 5712607033668 | 82 | 63.36 | 800 | 600 | 812 | MM | 84137051 | HU |  |  | A | 0,52
99114671 | TPE 65-340/2-S A-F-A-BQQE 5.5kW PN16 3x380-500 50Hz | CB | 7240 | 5712607033682 | 103 | 84.85 | 800 | 600 | 812 | MM | 84137051 | HU |  |  | A | 0,52
99114672 | TPE 65-410/2-S A-F-A-BQQE 7.5kW PN16 3x380-500 50Hz | CB | 8050 | 5712607033705 | 110 | 91.45 | 800 | 600 | 812 | MM | 84137051 | HU |  |  | A | 0,52
99114673 | TPE 65-460/2-S A-F-A-BQQE 11kW PN16 3x380-500 50Hz | CB | 10611 | 5712607033729 | 164 | 126.72 | 1087 | 673 | 766 | MM | 84137051 | HU |  |  | A | 0,52
99114674 | TPE 80-180/2-S A-F-A-BQQE 3kW PN16 3x380-500 50Hz | CB | 5547 | 5712607033743 | 82 | 63.45 | 800 | 600 | 812 | MM | 84137051 | HU |  |  | A | 0,52
99114720 | TPE 80-240/2-S A-F-A-BQQE 5.5kW PN16 3x380-500 50Hz | CB | 6663 | 5712607034641 | 106 | 87.13 | 800 | 600 | 812 | MM | 84137051 | HU |  |  | A | 0,52
99114721 | TPE 80-250/2-S A-F-A-BQQE 7.5kW PN16 3x380-500 50Hz | CB | 8130 | 5712607034665 | 131 | 104.14 | 891 | 537 | 826 | MM | 84137051 | HU |  |  | A | 0,52
99114722 | TPE 80-330/2-S A-F-A-BQQE 11kW PN16 3x380-500 50Hz | CB | 10733 | 5712607034689 | 166 | 128.8 | 1087 | 673 | 766 | MM | 84137051 | HU |  |  | A | 0,52
99114726 | TPE 125-110/4 S-A-F-A-BQQE-KWA | CB | 7773 | 5712607034764 | 200 | 163.27 | 1087 | 673 | 1016 | MM | 84137051 | HU |  |  | A | 0,52
99114727 | TPE 125-130/4-S A-F-A-BQQE 5.5kW PN16 3x380-500 50Hz | CB | 8634 | 5712607034788 | 219 | 181.98 | 1087 | 673 | 1016 | MM | 84137051 | HU |  |  | A | 0,52
99114728 | TPE 125-160/4-S A-F-A-BQQE 7.5kW PN16 3x380-500 50Hz | CB | 10701 | 5712607034801 | 225 | 187.68 | 1087 | 673 | 1016 | MM | 84137051 | HU |  |  | A | 0,52
99114732 | TPE 150-70/4-S A-F-A-BQQE 5.5kW PN16 3x380-500 50Hz | CB | 9164 | 5712607034887 | 313 | 216.38 | 1072 | 922 | 1696 | MM | 84137051 | HU |  |  | A | 0,52
99114733 | TPE 150-110/4-S A-F-A-BQQE 7.5kW PN16 3x380-500 50Hz | CB | 11276 | 5712607034900 | 318 | 222.28 | 1072 | 922 | 1696 | MM | 84137051 | HU |  |  | A | 0,52
99114734 | TPE 150-130/4 S-A-F-A-BQQE-MWA | CB | 11367 | 5712607034924 | 294 | 257.23 | 1087 | 673 | 1016 | MM | 84137051 | HU |  |  | A | 0,52
99114752 | TPE 125-60/4-S A-F-A-BQQE 2.2kW PN16 3x380-500 50Hz | CB | 6169 | 5712607035389 | 156 | 119.56 | 1087 | 673 | 1016 | MM | 84137051 | HU |  |  | A | 0,52
99114806 | TPE 125-80/4-S A-F-A-BQQE 3kW PN16 3x380-500 50Hz | CB | 6863 | 5712607036270 | 160 | 122.69 | 1087 | 673 | 1016 | MM | 84137051 | HU |  |  | A | 0,52
99114807 | TPE 125-95/4-S A-F-A-BQQE 4kW PN16 3x380-500 50Hz | CB | 7723 | 5712607036294 | 163 | 125.65 | 1087 | 673 | 1016 | MM | 84137051 | HU |  |  | A | 0,52
99114808 | TPE 100-200/4-S A-F-A-BQQE 7.5kW PN16 3x380-500 50Hz | CB | 9583 | 5712607036317 | 236 | 198.76 | 1087 | 673 | 1016 | MM | 84137051 | HU |  |  | A | 0,52
99114811 | TPE 100-130/4-S A-F-A-BQQE 4kW PN16 3x380-500 50Hz | CB | 7434 | 5712607036379 | 146 | 127.17 | 800 | 600 | 812 | MM | 84137051 | HU |  |  | A | 0,52
99114812 | TPE 100-170/4-S A-F-A-BQQE 5.5kW PN16 3x380-500 50Hz | CB | 8499 | 5712607036393 | 173 | 145.98 | 891 | 537 | 826 | MM | 84137051 | HU |  |  | A | 0,52
99114813 | TPE 100-70/4-S A-F-A-BQQE 1.5kW PN16 3x380-500 50Hz | CB | 5554 | 5712607036416 | 108 | 89.99 | 800 | 600 | 812 | MM | 84137051 | HU |  |  | A | 0,52
99114816 | TPE 100-110/4-S A-F-A-BQQE 3kW PN16 3x380-500 50Hz | CB | 6683 | 5712607036461 | 120 | 101.77 | 800 | 600 | 812 | MM | 84137051 | HU |  |  | A | 0,52
99114824 | TPE 100-250/2-S A-F-A-BQQE 11kW PN16 3x380-500 50Hz | CB | 10893 | 5712607036621 | 191 | 154.6 | 1087 | 673 | 766 | MM | 84137051 | HU |  |  | A | 0,52
99114825 | TPE 65-240/4-S A-F-A-BQQE 4kW PN16 3x380-500 50Hz | CB | 6524 | 5712607036645 | 100 | 81.45 | 800 | 600 | 812 | MM | 84137051 | HU |  |  | A | 0,52
99114826 | TPE 80-150/4-S A-F-A-BQQE 3kW PN16 3x380-500 50Hz | CB | 5870 | 5712607036669 | 103 | 84.59 | 800 | 600 | 812 | MM | 84137051 | HU |  |  | A | 0,52
99114830 | TPE 80-170/4-S A-F-A-BQQE 4kW PN16 3x380-500 50Hz | CB | 6884 | 5712607036744 | 106 | 87.65 | 800 | 600 | 812 | MM | 84137051 | HU |  |  | A | 0,52
99114831 | TPE 80-240/4-S A-F-A-BQQE 5.5kW PN16 3x380-500 50Hz | CB | 7919 | 5712607036768 | 200 | 163.46 | 1087 | 673 | 1016 | MM | 84137051 | HU |  |  | A | 0,52
99114832 | TPE 80-270/4-S A-F-A-BQQE 7.5kW PN16 3x380-500 50Hz | CB | 8813 | 5712607036782 | 207 | 170.26 | 1087 | 673 | 1016 | MM | 84137051 | HU |  |  | A | 0,52
99114833 | TPE 200-50/4-S A-F-A-BQQE 4kW PN16 3x380-500 50Hz | CB | 9208 | 5712607036805 | 350 | 253.67 | 1072 | 922 | 1696 | MM | 84137051 | HU |  |  | A | 0,52
99114834 | TPE 200-70/4-S A-F-A-BQQE 5.5kW PN16 3x380-500 50Hz | CB | 10358 | 5712607036829 | 376 | 279.43 | 1072 | 922 | 1696 | MM | 84137051 | HU |  |  | A | 0,52
99114835 | TPE 200-90/4-S A-F-A-BQQE 7.5kW PN16 3x380-500 50Hz | CB | 12378 | 5712607036843 | 381 | 284.63 | 1072 | 922 | 1696 | MM | 84137051 | HU |  |  | A | 0,52
99114836 | TPE 100-160/2-S A-F-A-BQQE 4kW PN16 3x380-500 50Hz | CB | 6024 | 5712607036867 | 96 | 77.04 | 800 | 600 | 812 | MM | 84137051 | HU |  |  | A | 0,52
99114837 | TPE 100-200/2-S A-F-A-BQQE 5.5kW PN16 3x380-500 50Hz | CB | 7023 | 5712607036881 | 124 | 97.63 | 891 | 537 | 826 | MM | 84137051 | HU |  |  | A | 0,52
99114838 | TPE 100-240/2-S A-F-A-BQQE 7.5kW PN16 3x380-500 50Hz | CB | 7799 | 5712607036904 | 131 | 104.13 | 891 | 537 | 826 | MM | 84137051 | HU |  |  | A | 0,52
99132803 | TPED 32-380/2-S A-F-A-BQQE 3kW PN16 3x380-500 50Hz | CB | 9651 | 5712607354329 | 129 | 108.94 | 900 | 600 | 960 | MM | 84137065 | HU |  |  | A | 0,52
99132804 | TPED 32-460/2-S A-F-A-BQQE 4kW PN16 3x380-500 50Hz | CB | 10426 | 5712607354343 | 161 | 129.05 | 1200 | 800 | 1191 | MM | 84137065 | HU |  |  | A | 0,52
99132805 | TPED 32-580/2-S A-F-A-BQQE 5.5kW PN16 3x380-500 50Hz | CB | 12136 | 5712607354466 | 202 | 170.03 | 1200 | 800 | 1191 | MM | 84137065 | HU |  |  | A | 0,52
99132806 | TPED 40-300/2-S A-F-A-BQQE 3kW PN16 3x380-500 50Hz | CB | 9811 | 5712607354480 | 134 | 113.03 | 900 | 600 | 960 | MM | 84137065 | HU |  |  | A | 0,52
99132807 | TPED 40-360/2-S A-F-A-BQQE 4kW PN16 3x380-500 50Hz | CB | 11026 | 5712607354503 | 140 | 119.41 | 900 | 600 | 960 | MM | 84137065 | HU |  |  | A | 0,52
99132808 | TPED 40-430/2-S A-F-A-BQQE 5.5kW PN16 3x380-500 50Hz | CB | 12922 | 5712607354527 | 205 | 173.4 | 1200 | 800 | 1191 | MM | 84137065 | HU |  |  | A | 0,52
99132809 | TPED 40-530/2-S A-F-A-BQQE 7.5kW PN16 3x380-500 50Hz | CB | 14603 | 5712607354541 | 218 | 186.6 | 1200 | 800 | 1191 | MM | 84137065 | HU |  |  | A | 0,52
99132811 | TPED 40-630/2 S-A-F-A-BQQE-NWB | CB | 19351 | 5712607354596 | 276 | 235.34 | 1200 | 800 | 1190 | MM | 84137065 | HU |  |  | A | 0,52
99132812 | TPED 50-290/2-S A-F-A-BQQE 3kW PN16 3x380-500 50Hz | CB | 9850 | 5712607354619 | 134 | 113.1 | 900 | 600 | 960 | MM | 84137065 | HU |  |  | A | 0,52
99132823 | TPED 50-360/2-S A-F-A-BQQE 4kW PN16 3x380-500 50Hz | CB | 11144 | 5712607354633 | 146 | 121.91 | 900 | 600 | 1204 | MM | 84137065 | HU |  |  | A | 0,52
99132824 | TPED 50-430/2-S A-F-A-BQQE 5.5kW PN16 3x380-500 50Hz | CB | 13446 | 5712607354657 | 188 | 163.29 | 900 | 600 | 1204 | MM | 84137065 | HU |  |  | A | 0,52
99132825 | TPED 50-420/2-S A-F-A-BQQE 7.5kW PN16 3x380-500 50Hz | CB | 14759 | 5712607354671 | 233 | 202 | 1200 | 800 | 1191 | MM | 84137065 | HU |  |  | A | 0,52
99132829 | TPED 50-540/2-S A-F-A-BQQE 11kW PN16 3x380-500 50Hz | CB | 19507 | 5712607354725 | 291 | 250.74 | 1200 | 800 | 1190 | MM | 84137065 | HU |  |  | A | 0,52
99132830 | TPED 65-210/2-S A-F-A-BQQE 3kW PN16 3x380-500 50Hz | CB | 9891 | 5712607354763 | 140 | 115.04 | 900 | 600 | 1204 | MM | 84137065 | HU |  |  | A | 0,52
99132831 | TPED 65-250/2-S A-F-A-BQQE 4kW PN16 3x380-500 50Hz | CB | 11169 | 5712607354787 | 146 | 121.22 | 900 | 600 | 1204 | MM | 84137065 | HU |  |  | A | 0,52
99132832 | TPED 65-340/2-S A-F-A-BQQE 5.5kW PN16 3x380-500 50Hz | CB | 13575 | 5712607354800 | 193 | 168.48 | 900 | 600 | 1204 | MM | 84137065 | HU |  |  | A | 0,52
99132834 | TPED 65-410/2-S A-F-A-BQQE 7.5kW PN16 3x380-500 50Hz | CB | 15191 | 5712607354831 | 213 | 181.68 | 1200 | 800 | 1191 | MM | 84137065 | HU |  |  | A | 0,52
99132835 | TPED 65-460/2-S A-F-A-BQQE 11kW PN16 3x380-500 50Hz | CB | 20039 | 5712607354862 | 275 | 234.18 | 1200 | 800 | 1190 | MM | 84137065 | HU |  |  | A | 0,52
99132837 | TPED 80-180/2-S A-F-A-BQQE 3kW PN16 3x380-500 50Hz | CB | 10210 | 5712607354916 | 162 | 130.94 | 1200 | 800 | 1191 | MM | 84137065 | HU |  |  | A | 0,52
99132838 | TPED 80-210/2-S A-F-A-BQQE 4kW PN16 3x380-500 50Hz | CB | 11432 | 5712607354930 | 168 | 136.92 | 1200 | 800 | 1191 | MM | 84137065 | HU |  |  | A | 0,52
99132839 | TPED 80-240/2-S A-F-A-BQQE 5.5kW PN16 3x380-500 50Hz | CB | 12212 | 5712607354954 | 210 | 178.3 | 1200 | 800 | 1191 | MM | 84137065 | HU |  |  | A | 0,52
99132840 | TPED 80-250/2-S A-F-A-BQQE 7.5kW PN16 3x380-500 50Hz | CB | 15353 | 5712607354978 | 236 | 204.86 | 1200 | 800 | 1191 | MM | 84137065 | HU |  |  | A | 0,52
99132842 | TPED 80-330/2-S A-F-A-BQQE 11kW PN16 3x380-500 50Hz | CB | 20278 | 5712607355012 | 292 | 251.58 | 1200 | 800 | 1190 | MM | 84137065 | HU |  |  | A | 0,52
99132844 | TPED 100-160/2-S A-F-A-BQQE 4kW PN16 3x380-500 50Hz | CB | 11163 | 5712607355159 | 206 | 174.55 | 1200 | 800 | 1191 | MM | 84137065 | HU |  |  | A | 0,52
99132845 | TPED 100-200/2-S A-F-A-BQQE 5.5kW PN16 3x380-500 50Hz | CB | 13146 | 5712607355173 | 247 | 215.73 | 1200 | 800 | 1191 | MM | 84137065 | HU |  |  | A | 0,52
99132847 | TPED 100-240/2-S A-F-A-BQQE 7.5kW PN16 3x380-500 50Hz | CB | 14699 | 5712607355203 | 260 | 228.73 | 1200 | 800 | 1191 | MM | 84137065 | HU |  |  | A | 0,52
99132849 | TPED 100-250/2-S A-F-A-BQQE 11kW PN16 3x380-500 50Hz | CB | 20599 | 5712607355227 | 342 | 301.15 | 1200 | 800 | 1190 | MM | 84137065 | HU |  |  | A | 0,52
99132851 | TPED 65-240/4-S A-F-A-BQQE 4kW PN16 3x380-500 50Hz | CB | 12151 | 5712607355265 | 178 | 146.24 | 1200 | 800 | 1191 | MM | 84137065 | HU |  |  | A | 0,52
99132853 | TPED 80-150/4-S A-F-A-BQQE 3kW PN16 3x380-500 50Hz | CB | 10851 | 5712607355319 | 200 | 168.56 | 1200 | 800 | 1191 | MM | 84137065 | HU |  |  | A | 0,52
99132855 | TPED 80-170/4-S A-F-A-BQQE 4kW PN16 3x380-500 50Hz | CB | 12866 | 5712607355364 | 206 | 174.68 | 1200 | 800 | 1191 | MM | 84137065 | HU |  |  | A | 0,52
99132856 | TPED 80-240/4-S A-F-A-BQQE 5.5kW PN16 3x380-500 50Hz | CB | 14925 | 5712607355388 | 360 | 328.8 | 1200 | 800 | 1191 | MM | 84137065 | HU |  |  | A | 0,52
99132857 | TPED 80-270/4-S A-F-A-BQQE 7.5kW PN16 3x380-500 50Hz | CB | 16704 | 5712607355401 | 374 | 342.4 | 1200 | 800 | 1191 | MM | 84137065 | HU |  |  | A | 0,52
99132858 | TPED 100-70/4-S A-F-A-BQQE 1.5kW PN16 3x380-500 50Hz | CB | 10213 | 5712607355425 | 211 | 179.2 | 1200 | 800 | 1191 | MM | 84137065 | HU |  |  | A | 0,52
99132859 | TPED 100-90/4-S A-F-A-BQQE 2.2kW PN16 3x380-500 50Hz | CB | 11364 | 5712607355449 | 229 | 197.5 | 1200 | 800 | 1191 | MM | 84137065 | HU |  |  | A | 0,52
99132860 | TPED 100-110/4-S A-F-A-BQQE 3kW PN16 3x380-500 50Hz | CB | 12460 | 5712607355463 | 234 | 202.76 | 1200 | 800 | 1191 | MM | 84137065 | HU |  |  | A | 0,52
99132861 | TPED 100-130/4-S A-F-A-BQQE 4kW PN16 3x380-500 50Hz | CB | 13952 | 5712607355487 | 284 | 252.77 | 1200 | 800 | 1191 | MM | 84137065 | HU |  |  | A | 0,52
99132862 | TPED 100-170/4-S A-F-A-BQQE 5.5kW PN16 3x380-500 50Hz | CB | 15722 | 5712607355500 | 322 | 290.39 | 1200 | 800 | 1191 | MM | 84137051 | HU |  |  | A | 0,52
99132863 | TPED 100-200/4-S A-F-A-BQQE 7.5kW PN16 3x380-500 50Hz | CB | 17836 | 5712607355524 | 532 | 423.08 | 1200 | 1000 | 1278 | MM | 84137065 | HU |  |  | A | 0,52
99132864 | TPED 125-110/4-S A-F-A-BQQE 4kW PN16 3x380-500 50Hz | CB | 14286 | 5712607355548 | 392 | 360.55 | 1200 | 800 | 1191 | MM | 84137065 | HU |  |  | A | 0,52
99132865 | TPED 125-130/4-S A-F-A-BQQE 5.5kW PN16 3x380-500 50Hz | CB | 15975 | 5712607355562 | 507 | 397.97 | 1200 | 1000 | 1278 | MM | 84137065 | HU |  |  | A | 0,52
99132866 | TPED 125-160/4-S A-F-A-BQQE 7.5kW PN16 3x380-500 50Hz | CB | 19956 | 5712607355586 | 519 | 409.37 | 1200 | 1000 | 1278 | MM | 84137051 | HU |  |  | A | 0,52
99132868 | TPED 150-130/4-S A-F-A-BQQE 7.5kW PN16 3x380-500 50Hz | CB | 21229 | 5712607355630 | 646 | 537.19 | 1200 | 1000 | 1278 | MM | 84137065 | HU |  |  | A | 0,52
99132885 | Hydro Multi-E 2 CRIE 1-13 U2 A-A-A-A-A | CG | 10721 | 5712607355982 | 94.714 | 88.81 | 1200 | 800 | 1200 | MM | 84137075 | DE |  |  | N
99132897 | Hydro Multi-E 3 CRIE 1-13 U2 A-A-A-A-A | CG | 14454 | 5712607356248 | 143.639 | 134.835 | 1200 | 800 | 1200 | MM | 84137075 | DE |  |  | N
99132908 | Hydro Multi-E 4 CRIE 1-13 U2 A-A-A-A-A | CG | 16319 | 5712607356514 | 188.731 | 177.027 | 1200 | 800 | 1200 | MM | 84137075 | DE |  |  | N
99132927 | Hydro Multi-E 2 CRIE 3-15 U2 A-A-A-A-A | CG | 11879 | 5712607356613 | 106.847 | 95.423 | 853 | 932 | 931 | MM | 84137075 | DE |  |  | N
99132931 | Hydro Multi-E 3 CRIE 3-15 U2 A-A-A-A-A | CG | 16187 | 5712607356774 | 161.856 | 144.772 | 1173 | 932 | 931 | MM | 84137075 | DE |  |  | N
99132940 | Hydro Multi-E 4 CRIE 3-15 U2 A-A-A-A-A | CG | 18630 | 5712607356880 | 213.091 | 190.347 | 1493 | 936 | 931 | MM | 84137075 | DE |  |  | N
99132945 | Hydro Multi-E 2 CRIE 5-14 U2 A-A-A-A-A | CG | 14348 | 5712607357009 | 163.841 | 121.737 | 853 | 932 | 1104 | MM | 84137075 | DE |  |  | N
99132948 | Hydro Multi-E 3 CRIE 5-14 U2 A-A-A-A-A | CG | 19889 | 5712607357153 | 247.3 | 184.196 | 1173 | 932 | 1104 | MM | 84137075 | DE |  |  | N
99132949 | Hydro Multi-E 4 CRIE 5-14 U2 A-A-A-A-A | CG | 23568 | 5712607357160 | 327.018 | 242.914 | 1493 | 936 | 1104 | MM | 84137075 | DE |  |  | N
99132950 | Hydro Multi-E 2 CRIE 15-7 U2 A-A-A-A-A | CG | 24405 | 5712607357177 | 328.08 | 270.676 | 1203 | 1274 | 1226 | MM | 84137075 | DE |  |  | N
99132952 | Hydro Multi-E 3 CRIE 15-7 U2 A-A-A-A-A | CG | 35401 | 5712607357207 | 472.45 | 386.646 | 1703 | 1284 | 1226 | MM | 84137075 | DE |  |  | N
99132963 | Hydro Multi-E 4 CRIE 15-7 U2 A-A-A-A-A | CG | 46095 | 5712607357214 | 621 | 506.796 | 2203 | 1284 | 1226 | MM | 84137075 | DE |  |  | N
99132966 | Hydro Multi-E 2 CRIE 20-7 U2 A-A-A-A-A | CG | 24947 | 5712607357351 | 386.814 | 321.41 | 1203 | 1274 | 1360 | MM | 84137075 | DE |  |  | N
99132969 | Hydro Multi-E 3 CRIE 20-7 U2 A-A-A-A-A | CG | 35341 | 5712607357412 | 560.867 | 463.063 | 1703 | 1284 | 1360 | MM | 84137075 | DE |  |  | N
99132970 | Hydro Multi-E 4 CRIE 20-7 U2 A-A-A-A-U | CG | 46035 | 5712607357429 | 738.65 | 608.446 | 2203 | 1284 | 1360 | MM | 84137075 | DE |  |  | N
99133112 | Hydro Multi-E 2 CRIE5-12 U2 A-A-A-A | CG | 13747 | 5712607360252 | 161.461 | 119.357 | 1200 | 800 | 1200 | MM | 84137075 | DE |  |  | N
99133114 | Hydro Multi-E 3 CRIE5-12 U2 A-A-A-A | CG | 18991 | 5712607360276 | 243.73 | 180.626 | 1200 | 800 | 1200 | MM | 84137075 | DE |  |  | N
99133116 | Hydro Multi-E 4 CRIE5-12 U2 A-A-A-A | CG | 22371 | 5712607360290 | 322.225 | 238.121 | 1493 | 936 | 1050 | MM | 84137075 | DE |  |  | N
99133117 | Hydro Multi-E 2 CRIE10-5 U2 A-A-A-A | CG | 13980 | 5712607360313 | 189.617 | 145.213 | 883 | 1085 | 964 | MM | 84137075 | DE |  |  | N
99133119 | Hydro Multi-E 3 CRIE10-5 U2 A-A-A-A | CG | 19032 | 5712607360337 | 307.937 | 241.533 | 1233 | 1140 | 964 | MM | 84137075 | DE |  |  | N
99133133 | Hydro Multi-E 4 CRIE10-5 U2 A-A-A-A | CG | 24085 | 5712607360498 | 398.807 | 310.403 | 1523 | 1140 | 964 | MM | 84137075 | DE |  |  | N
99133136 | Hydro Multi-E 2 CRIE10-6 U2 A-A-A-A | CG | 15942 | 5712607360535 | 200.157 | 156.053 | 883 | 1085 | 994 | MM | 84137075 | DE |  |  | N
99133138 | Hydro Multi-E 3 CRIE10-6 U2 A-A-A-A | CG | 21941 | 5712607360566 | 322.477 | 256.373 | 1233 | 1140 | 994 | MM | 84137075 | DE |  |  | N
99133139 | Hydro Multi-E 4 CRIE10-6 U2 A-A-A-A | CG | 27938 | 5712607360573 | 417.378 | 329.274 | 1523 | 1140 | 994 | MM | 84137075 | DE |  |  | N
99133182 | Hydro Multi-E 2 CRIE10-9 U2 A-A-A-A | CG | 18340 | 5712607361112 | 260.201 | 204.097 | 883 | 1085 | 1147 | MM | 84137075 | DE |  |  | N
99133194 | Hydro Multi-E 3 CRIE10-9 U2 A-A-A-A | CG | 25535 | 5712607361136 | 412.635 | 328.531 | 1233 | 1140 | 1147 | MM | 84137075 | DE |  |  | N
99133196 | Hydro Multi-E 4 CRIE10-9 U2 A-A-A-A | CG | 32731 | 5712607361266 | 537.688 | 425.584 | 1523 | 1140 | 1147 | MM | 84137075 | DE |  |  | N
99133201 | Hydro Multi-E 2 CRIE15-2 U2 A-A-A-A | CG | 16050 | 5712607361334 | 241.119 | 183.915 | 913 | 1274 | 914 | MM | 84137075 | DE |  |  | N
99133204 | Hydro Multi-E 3 CRIE15-2 U2 A-A-A-A | CG | 21934 | 5712607361402 | 348.212 | 262.608 | 1233 | 1284 | 914 | MM | 84137075 | DE |  |  | N
99133205 | Hydro Multi-E 4 CRIE15-2 U2 A-A-A-A | CG | 28121 | 5712607361419 | 455.116 | 341.112 | 1553 | 1284 | 914 | MM | 84137075 | DE |  |  | N
99133206 | Hydro Multi-E 2 CRIE15-3 U2 A-A-A-A | CG | 17901 | 5712607361426 | 253.699 | 196.795 | 913 | 1274 | 959 | MM | 84137075 | DE |  |  | N
99133207 | Hydro Multi-E 3 CRIE15-3 U2 A-A-A-A | CG | 24709 | 5712607361440 | 364.792 | 279.488 | 1233 | 1284 | 959 | MM | 84137075 | DE |  |  | N
99133208 | Hydro Multi-E 4 CRIE15-3 U2 A-A-A-A | CG | 31820 | 5712607361655 | 475.7 | 361.996 | 1553 | 1284 | 959 | MM | 84137075 | DE |  |  | N
99133210 | Hydro Multi-E 2 CRIE15-4 U2 A-A-A-A | CG | 20007 | 5712607361686 | 296.793 | 239.389 | 913 | 1274 | 1067 | MM | 84137075 | DE |  |  | N
99133223 | Hydro Multi-E 3 CRIE15-4 U2 A-A-A-A | CG | 27897 | 5712607361723 | 429.907 | 344.103 | 1233 | 1284 | 1067 | MM | 84137075 | DE |  |  | N
99133227 | Hydro Multi-E 4 CRIE15-4 U2 A-A-A-A | CG | 36092 | 5712607361761 | 562.967 | 448.763 | 1553 | 1284 | 1067 | MM | 84137075 | DE |  |  | N
99133229 | Hydro Multi-E 2 CRIE15-5 U2 A-A-A-A | CG | 22205 | 5712607361785 | 322.047 | 264.643 | 1203 | 1274 | 1136 | MM | 84137075 | DE |  |  | N
99133231 | Hydro Multi-E 3 CRIE15-5 U2 A-A-A-A | CG | 31649 | 5712607361808 | 463.356 | 377.552 | 1703 | 1284 | 1136 | MM | 84137075 | DE |  |  | N
99133234 | Hydro Multi-E 4 CRIE15-5 U2 A-A-A-A | CG | 41093 | 5712607361839 | 608.907 | 494.703 | 2203 | 1284 | 1136 | MM | 84137075 | DE |  |  | N
99133235 | Hydro Multi-E 2 CRIE20-2 U2 A-A-A-A | CG | 17901 | 5712607361846 | 251.639 | 194.735 | 913 | 1274 | 914 | MM | 84137075 | DE |  |  | N
99133253 | Hydro Multi-E 3 CRIE20-2 U2 A-A-A-A | CG | 24709 | 5712607362065 | 361.732 | 276.428 | 1233 | 1284 | 914 | MM | 84137075 | DE |  |  | N
99133254 | Hydro Multi-E 4 CRIE20-2 U2 A-A-A-A | CG | 31820 | 5712607362072 | 471.667 | 357.963 | 1553 | 1284 | 914 | MM | 84137075 | DE |  |  | N
99133255 | Hydro Multi-E 2 CRIE20-3 U2 A-A-A-A | CG | 20066 | 5712607362089 | 294.143 | 237.239 | 913 | 1274 | 1022 | MM | 84137075 | DE |  |  | N
99133256 | Hydro Multi-E 3 CRIE20-3 U2 A-A-A-A | CG | 27959 | 5712607362096 | 426.257 | 340.953 | 1233 | 1284 | 1022 | MM | 84137075 | DE |  |  | N
99133257 | Hydro Multi-E 4 CRIE20-3 U2 A-A-A-A | CG | 36153 | 5712607362102 | 558.317 | 444.613 | 1553 | 1284 | 1022 | MM | 84137075 | DE |  |  | N
99133573 | TPE 32-250/2-S A-F-A-BQQE 1.5kW PN16 3x380-500 50Hz | CB | 4301 | 5712607366216 | 55 | 43.68 | 600 | 400 | 677 | MM | 84137051 | HU |  |  | A | 0,52
99133574 | TPE 32-320/2-S A-F-A-BQQE 2.2kW PN16 3x380-500 50Hz | CB | 4765 | 5712607366230 | 56 | 45.37 | 600 | 400 | 677 | MM | 84137051 | HU |  |  | A | 0,52
99133585 | TPE 32-200/2 S-A-F-A-BQQE-GWB | CB | 3621 | 5712607366452 | 52 | 40.53 | 600 | 400 | 677 | MM | 84137051 | HU |  |  | A | 0,52
99133586 | TPE 32-250/2 S-A-F-A-BQQE-HWB | CB | 3765 | 5712607366476 | 53 | 42.02 | 600 | 400 | 677 | MM | 84137051 | HU |  |  | A | 0,52
99133601 | Hydro Multi-E 2 CRIE20-4 U2 A-A-A-A | CG | 22504 | 5712607366841 | 320.047 | 260.643 | 1203 | 1274 | 1091 | MM | 84137075 | DE |  |  | N
99133603 | Hydro Multi-E 3 CRIE20-4 U2 A-A-A-A | CG | 31649 | 5712607366889 | 460.356 | 371.552 | 1703 | 1284 | 1091 | MM | 84137075 | DE |  |  | N
99133604 | Hydro Multi-E 4 CRIE20-4 U2 A-A-A-A | CG | 41093 | 5712607366896 | 604.907 | 486.703 | 2203 | 1284 | 1091 | MM | 84137075 | DE |  |  | N
99133605 | Hydro Multi-E 2 CME5-8 U2 A-A-A-A | CG | 11153 | 5712607366902 | 104.594 | 97.59 | 1200 | 800 | 1200 | MM | 84137075 | DE |  |  | N
99133606 | Hydro Multi-E 3 CME5-8 U2 A-A-A-A | CG | 15582 | 5712607366919 | 155.981 | 145.477 | 1200 | 800 | 1200 | MM | 84137075 | DE |  |  | N
99133611 | Hydro Multi-E 2 CME10-3 U2 A-A-A-A | CG | 12930 | 5712607367091 | 128.229 | 120.925 | 1200 | 800 | 1200 | MM | 84137075 | DE |  |  | N
99133614 | Hydro Multi-E 3 CME10-3 U2 A-A-A-A | CG | 18441 | 5712607367145 | 192.343 | 181.539 | 1200 | 800 | 1200 | MM | 84137075 | DE |  |  | N
99133617 | Hydro Multi-E 2 CME10-4 U2 A-A-A-A | CG | 14010 | 5712607367183 | 151.019 | 144.015 | 1200 | 800 | 1200 | MM | 84137075 | DE |  |  | N
99133619 | Hydro Multi-E 3 CME10-4 U2 A-A-A-A | CG | 20030 | 5712607367206 | 225.344 | 214.84 | 1200 | 800 | 1200 | MM | 84137075 | DE |  |  | N
99133622 | Hydro Multi-E 2 CME10-5 U2 A-A-A-A | CG | 14233 | 5712607367244 | 158.389 | 151.385 | 1200 | 800 | 1200 | MM | 84137075 | DE |  |  | N
99133625 | Hydro Multi-E 3 CME10-5 U2 A-A-A-A | CG | 20367 | 5712607367275 | 230.044 | 219.54 | 1200 | 800 | 1200 | MM | 84137075 | DE |  |  | N
99133627 | Hydro Multi-E 2 CME15-2 U2 A-A-A-A | CG | 15495 | 5712607367305 | 162.829 | 155.825 | 1200 | 800 | 1200 | MM | 84137075 | DE |  |  | N
99133628 | Hydro Multi-E 3 CME15-2 U2 A-A-A-A | CG | 23062 | 5712607367312 | 228.249 | 217.745 | 1200 | 800 | 1200 | MM | 84137075 | DE |  |  | N
99133634 | Hydro Multi-E 2 CME15-3 U2 A-A-A-A | CG | 17631 | 5712607367404 | 193.195 | 185.271 | 1200 | 800 | 1200 | MM | 84137075 | DE |  |  | N
99133635 | Hydro Multi-E 3 CME15-3 U2 A-A-A-A | CG | 26268 | 5712607367428 | 270.497 | 258.813 | 1200 | 800 | 1200 | MM | 84137075 | DE |  |  | N
99133662 | TPE 40-270/2 S-A-F-A-BQQE-HWB | CB | 4285 | 5712607367787 | 45.8 | 34.1 | 600 | 400 | 677 | MM | 84137051 | HU |  |  | A | 0,52
99133670 | TPE 100-120/2-S A-F-A-BQQE 2.2kW PN10 3x380-500 50Hz | CB | 5917 | 5712607367879 | 63.3 | 54.7 | 600 | 400 | 852 | MM | 84137051 | HU |  |  | A | 0,52
99133716 | TPED 100-120/2-S A-F-A-BQQE 2.2kW PN10 3x380-500 50Hz | CB | 10701 | 5712607368937 | 130.6 | 109.4 | 800 | 600 | 812 | MM | 84137065 | HU |  |  | A | 0,52
99133750 | TPE 32-230/2 S-A-F-A-BQQE-FWB | CB | 3436 | 5712607369774 | 36.7 | 25 | 600 | 400 | 677 | MM | 84137051 | HU |  |  | A | 0,52
99133770 | TPE 32-230/2 S-A-F-A-BQQE-FWB | CB | 3844 | 5712607370169 | 38.3 | 26.6 | 600 | 400 | 677 | MM | 84137051 | HU |  |  | A | 0,52
99134427 | TPE 40-270/2 A-F-A-BQQE-HWB | CB | 2914 | 5712607382322 | 44.1 | 32.4 | 600 | 400 | 677 | MM | 84137051 | HU |  |  | A | 0,52
99134456 | TPE 40-270/2 S-A-F-A-BQQE-HWB | CB | 3751 | 5712607383251 | 44.1 | 32.4 | 600 | 400 | 677 | MM | 84137051 | HU |  |  | A | 0,52
99166379 | NBE 65-200/189 A-F2-A-BQQE 2.2kW/4p PN16 380-500 50Hz | CD | 4154 | 5712607962012 | 87 | 70 | 800 | 600 | 657 | MM | 84137051 | HU |  |  | A | 0,52
99166884 | Hydro MPC-E 2 CRIE5-14 U2 A-A-A-AU | CG | 14871 | 5712607971410 | 178.309 | 141.188 | 1250 | 910 | 1704 | MM | 84137075 |  |  |  | N
99166885 | Hydro MPC-E 3 CRIE5-14 U2 A-A-A-AU | CG | 20492 | 5712607971434 | 232.075 | 191.334 | 1550 | 910 | 1704 | MM | 84137075 | DE |  |  | N
99166886 | Hydro MPC-E 4 CRIE5-14 U2 A-A-A-AU | CG | 25160 | 5712607971458 | 294.963 | 248.921 | 2090 | 926 | 1704 | MM | 84137075 |  |  |  | N
99166887 | Hydro MPC-E 2 CRIE10-5 U2 A-A-A-A | CG | 15144 | 5712607971472 | 212.491 | 173.358 | 1250 | 1200 | 1704 | MM | 84137075 | DE |  |  | N
99166888 | Hydro MPC-E 3 CRIE10-5 U2 A-A-A-A | CG | 22252 | 5712607971496 | 301.068 | 255.234 | 1550 | 1200 | 1704 | MM | 84137075 | DE |  |  | N
99166889 | Hydro MPC-E 4 CRIE10-5 U2 A-A-A-A | CG | 27187 | 5712607971519 | 377.41 | 325.771 | 2090 | 1200 | 1704 | MM | 84137075 | DE |  |  | N
99166890 | Hydro MPC-E 5 CRIE10-5 U2 D-A-A-A | CG | 34003 | 5712607971533 | 446.25 | 404.408 | 2410 | 1200 | 1704 | MM | 84137075 | DE |  |  | N
99166891 | Hydro MPC-E 6 CRIE10-5 U2 D-A-A-A | CG | 40301 | 5712607971656 | 523.4 | 478.367 | 2730 | 1200 | 1704 | MM | 84137075 | DE |  |  | N
99166892 | Hydro MPC-E 2 CRIE10-6 U2 A-A-A-A | CG | 16841 | 5712607971670 | 224.752 | 185.619 | 1250 | 1200 | 1704 | MM | 84137075 | DE |  |  | N
99166903 | Hydro MPC-E 3 CRIE10-6 U2 A-A-A-A | CG | 24770 | 5712607971694 | 319.486 | 273.653 | 1550 | 1200 | 1704 | MM | 84137075 | DE |  |  | N
99166904 | Hydro MPC-E 4 CRIE10-6 U2 A-A-A-A | CG | 30511 | 5712607971717 | 402.467 | 350.828 | 2090 | 1200 | 1704 | MM | 84137075 | DE |  |  | N
99166905 | Hydro MPC-E 5 CRIE10-6 U2 D-A-A-A | CG | 38219 | 5712607971731 | 479.112 | 436.481 | 2410 | 1200 | 1704 | MM | 84137075 | DE |  |  | N
99166906 | Hydro MPC-E 6 CRIE10-6 U2 D-A-A-A | CG | 45445 | 5712607971755 | 561.98 | 516.1 | 2730 | 1200 | 1704 | MM | 84137075 | DE |  |  | N
99166907 | Hydro MPC-E 2 CRIE15-2 U2 A-A-A-A | CG | 16644 | 5712607971779 | 240.102 | 196.513 | 1250 | 1370 | 1704 | MM | 84137075 | DE |  |  | N
99166908 | Hydro MPC-E 3 CRIE15-2 U2 A-A-A-A | CG | 22719 | 5712607971793 | 318.683 | 270.735 | 1550 | 1370 | 1704 | MM | 84137075 | DE |  |  | N
99166909 | Hydro MPC-E 4 CRIE15-2 U2 A-A-A-A | CG | 28684 | 5712607971816 | 399.658 | 345.718 | 2090 | 1370 | 1704 | MM | 84137075 | DE |  |  | N
99166910 | Hydro MPC-E 5 CRIE15-2 U2 D-A-A-A | CG | 36584 | 5712607971830 | 493.704 | 450.36 | 2410 | 1370 | 1704 | MM | 84137075 | DE |  |  | N
99166911 | Hydro MPC-E 6 CRIE15-2 U2 D-A-A-A | CG | 42121 | 5712607971854 | 570.889 | 524.205 | 2730 | 1370 | 1704 | MM | 84137075 | DE |  |  | N
99166912 | Hydro MPC-E 2 CRIE15-3 U2 A-A-A-A | CG | 18323 | 5712607971878 | 248.367 | 204.778 | 1250 | 1370 | 1704 | MM | 84137075 | DE |  |  | N
99166913 | Hydro MPC-E 3 CRIE15-3 U2 A-A-A-A | CG | 25205 | 5712607971892 | 331.109 | 283.161 | 1550 | 1370 | 1704 | MM | 84137075 | DE |  |  | N
99166914 | Hydro MPC-E 4 CRIE15-3 U2 A-A-A-A | CG | 31968 | 5712607971915 | 416.725 | 362.784 | 2090 | 1370 | 1704 | MM | 84137075 | DE |  |  | N
99166915 | Hydro MPC-E 5 CRIE15-3 U2 D-A-A-A | CG | 40747 | 5712607971939 | 517.036 | 472.445 | 2410 | 1370 | 1704 | MM | 84137075 | DE |  |  | N
99166916 | Hydro MPC-E 6 CRIE15-3 U2 D-A-A-A | CG | 47205 | 5712607971953 | 597.971 | 549.953 | 2730 | 1370 | 1704 | MM | 84137075 | DE |  |  | N
99166917 | Hydro MPC-E 2 CRIE15-4 U2 A-A-A-A | CG | 20253 | 5712607971977 | 292.437 | 248.848 | 1250 | 1370 | 1704 | MM | 84137075 | DE |  |  | N
99166918 | Hydro MPC-E 3 CRIE15-4 U2 A-A-A-A | CG | 28066 | 5712607971991 | 397.218 | 349.27 | 1550 | 1370 | 1704 | MM | 84137075 | DE |  |  | N
99166919 | Hydro MPC-E 4 CRIE15-4 U2 A-A-A-A | CG | 36032 | 5712607972011 | 504.87 | 450.929 | 2090 | 1370 | 1704 | MM | 84137075 | DE |  |  | N
99166920 | Hydro MPC-E 5 CRIE15-4 U2 D-A-A-A | CG | 45875 | 5712607972035 | 629.977 | 582.378 | 2410 | 1370 | 1704 | MM | 84137075 | DE |  |  | N
99166921 | Hydro MPC-E 6 CRIE15-4 U2 D-A-A-A | CG | 53244 | 5712607972059 | 736.364 | 685.13 | 2730 | 1370 | 1704 | MM | 84137075 | DE |  |  | N
99166922 | Hydro MPC-E 2 CRIE10-9 U2 A-A-A-A | CG | 18964 | 5712607972073 | 268.852 | 229.718 | 1250 | 1200 | 1704 | MM | 84137075 | DE |  |  | N
99166923 | Hydro MPC-E 3 CRIE10-9 U2 A-A-A-A | CG | 27918 | 5712607972097 | 385.641 | 339.807 | 1550 | 1200 | 1704 | MM | 84137075 | DE |  |  | N
99166924 | Hydro MPC-E 4 CRIE10-9 U2 A-A-A-A | CG | 34963 | 5712607972110 | 490.674 | 439.034 | 2090 | 1200 | 1704 | MM | 84137075 | DE |  |  | N
99166925 | Hydro MPC-E 5 CRIE10-9 U2 D-A-A-A | CG | 43826 | 5712607972134 | 593.171 | 546.491 | 2410 | 1200 | 1704 | MM | 84137075 | DE |  |  | N
99166926 | Hydro MPC-E 6 CRIE10-9 U2 D-A-A-A | CG | 52063 | 5712607972158 | 701.593 | 651.371 | 2730 | 1200 | 1704 | MM | 84137075 | DE |  |  | N
99166927 | Hydro MPC-E 2 CRIE20-2 U2 A-A-A-A | CG | 18425 | 5712607972172 | 245.663 | 202.749 | 1250 | 1370 | 1704 | MM | 84137075 | DE |  |  | N
99166928 | Hydro MPC-E 3 CRIE20-2 U2 A-A-A-A | CG | 25360 | 5712607972196 | 327.374 | 280.115 | 1550 | 1370 | 1704 | MM | 84137075 | DE |  |  | N
99166929 | Hydro MPC-E 4 CRIE20-2 U2 A-A-A-A | CG | 32177 | 5712607972219 | 411.966 | 358.722 | 2090 | 1370 | 1704 | MM | 84137075 | DE |  |  | N
99166930 | Hydro MPC-E 5 CRIE20-2 U2 D-A-A-A | CG | 41010 | 5712607972233 | 510.712 | 467.367 | 2410 | 1370 | 1704 | MM | 84137075 | DE |  |  | N
99166931 | Hydro MPC-E 6 CRIE20-2 U2 D-A-A-A | CG | 47519 | 5712607972257 | 590.543 | 543.859 | 2730 | 1370 | 1704 | MM | 84137075 | DE |  |  | N
99166932 | Hydro MPC-E 2 CRIE20-3 U2 A-A-A-A | CG | 20384 | 5712607972271 | 289.733 | 246.819 | 1250 | 1370 | 1704 | MM | 84137075 | DE |  |  | N
99166933 | Hydro MPC-E 3 CRIE20-3 U2 A-A-A-A | CG | 28259 | 5712607972295 | 393.483 | 346.224 | 1550 | 1370 | 1704 | MM | 84137075 | DE |  |  | N
99166934 | Hydro MPC-E 4 CRIE20-3 U2 A-A-A-A | CG | 36292 | 5712607972318 | 500.111 | 446.867 | 2090 | 1370 | 1704 | MM | 84137075 | DE |  |  | N
99166935 | Hydro MPC-E 5 CRIE20-3 U2 D-A-A-A | CG | 46197 | 5712607972332 | 623.643 | 577.3 | 2410 | 1370 | 1704 | MM | 84137075 | DE |  |  | N
99166936 | Hydro MPC-E 6 CRIE20-3 U2 D-A-A-A | CG | 53631 | 5712607972356 | 728.928 | 679.037 | 2730 | 1370 | 1704 | MM | 84137075 | DE |  |  | N
99166937 | Hydro MPC-E 2 CRIE20-4 U2 A-A-A-A | CG | 24064 | 5712607972370 | 313.884 | 278.301 | 1550 | 1370 | 1704 | MM | 84137075 | DE |  |  | N
99166938 | Hydro MPC-E 3 CRIE20-4 U2 A-A-A-A | CG | 33617 | 5712607972394 | 437.295 | 394.455 | 2050 | 1370 | 1704 | MM | 84137075 | DE |  |  | N
99166939 | Hydro MPC-E 4 CRIE20-4 U2 A-A-A-A | CG | 43133 | 5712607972417 | 566.793 | 515.715 | 2750 | 1370 | 1704 | MM | 84137075 | DE |  |  | N
99166940 | Hydro MPC-E 5 CRIE20-4 U2 D-A-A-A | CG | 56002 | 5712607972431 | 745.989 | 669.55 | 3150 | 1370 | 1704 | MM | 84137075 | DE |  |  | N
99166941 | Hydro MPC-E 6 CRIE20-4 U2 D-A-A-A | CG | 64015 | 5712607972455 | 877.752 | 791.541 | 3650 | 1370 | 1704 | MM | 84137075 | DE |  |  | N
99166942 | Hydro MPC-E 2 CRE32-1 U2 D-A-A-A | CG | 18769 | 5712607972479 | 293.989 | 260.096 | 1550 | 1435 | 1704 | MM | 84137075 | DE |  |  | N
99166943 | Hydro MPC-E 3 CRE32-1 U2 D-A-A-A | CG | 25931 | 5712607972493 | 423.956 | 382.489 | 2050 | 1435 | 1704 | MM | 84137075 | DE |  |  | N
99166944 | Hydro MPC-E 4 CRE32-1 U2 D-A-A-A | CG | 33187 | 5712607972516 | 539.724 | 488.602 | 2750 | 1435 | 1704 | MM | 84137075 | DE |  |  | N
99166945 | Hydro MPC-E 5 CRE32-1 U2 D-A-A-A | CG | 42693 | 5712607972530 | 678.646 | 606.246 | 3150 | 1435 | 1704 | MM | 84137075 | DE |  |  | N
99166946 | Hydro MPC-E 6 CRE32-1 U2 D-A-A-A | CG | 49096 | 5712607972554 | 790.013 | 709.085 | 3650 | 1435 | 1704 | MM | 84137075 | DE |  |  | N
99166947 | Hydro MPC-E 2 CRE32-2 U2 D-A-A-A | CG | 25638 | 5712607972578 | 351.639 | 314.774 | 1550 | 1435 | 1704 | MM | 84137075 | DE |  |  | N
99166948 | Hydro MPC-E 3 CRE32-2 U2 D-A-A-A | CG | 36285 | 5712607972592 | 509.41 | 464.564 | 2050 | 1435 | 1704 | MM | 84137075 | DE |  |  | N
99166949 | Hydro MPC-E 4 CRE32-2 U2 D-A-A-A | CG | 47219 | 5712607972615 | 656.921 | 603.562 | 2750 | 1435 | 1704 | MM | 84137075 | DE |  |  | N
99166950 | Hydro MPC-E 5 CRE32-2 U2 D-A-A-A | CG | 60236 | 5712607972639 | 825.551 | 746.735 | 3150 | 1435 | 1704 | MM | 84137075 | DE |  |  | N
99166951 | Hydro MPC-E 6 CRE32-2 U2 D-A-A-A | CG | 70322 | 5712607972653 | 972.901 | 884.163 | 3650 | 1435 | 1704 | MM | 84137075 | DE |  |  | N
99166952 | Hydro MPC-E 2 CRE32-4-2 U2 D-A-A-A | CG | 30790 | 5712607972677 | 430.917 | 386.655 | 1550 | 1435 | 1704 | MM | 84137075 | DE |  |  | N
99166953 | Hydro MPC-E 3 CRE32-4-2 U2 D-A-A-A | CG | 44413 | 5712607972691 | 625.87 | 572.623 | 2050 | 1435 | 1704 | MM | 84137075 | DE |  |  | N
99166954 | Hydro MPC-E 4 CRE32-4-2 U2 D-A-A-A | CG | 57635 | 5712607972714 | 810.782 | 748.109 | 2750 | 1435 | 1704 | MM | 84137075 | DE |  |  | N
99166955 | Hydro MPC-E 5 CRE32-4-2 U2 D-A-A-A | CG | 73152 | 5712607972738 | 1046.487 | 947.915 | 3150 | 1435 | 1704 | MM | 84137075 | DE |  |  | N
99166956 | Hydro MPC-E 6 CRE32-4-2 U2 D-A-A-A | CG | 88287 | 5712607972752 | 1223.538 | 1114.153 | 3850 | 1435 | 1704 | MM | 84137075 | DE |  |  | N
99166957 | Hydro MPC-E 3 CRE45-1-1 U2 D-A-A-A | CG | 35356 | 5712607972776 | 540.43 | 494.997 | 2050 | 1590 | 1704 | MM | 84137075 | DE |  |  | N
99166958 | Hydro MPC-E 4 CRE45-1-1 U2 D-A-A-A | CG | 45637 | 5712607972790 | 690.517 | 634.902 | 2750 | 1590 | 1704 | MM | 84137075 | DE |  |  | N
99166959 | Hydro MPC-E 5 CRE45-1-1 U2 D-A-A-A | CG | 57864 | 5712607972813 | 868.843 | 788.937 | 3150 | 1590 | 1704 | MM | 84137075 | DE |  |  | N
99166960 | Hydro MPC-E 6 CRE45-1-1 U2 D-A-A-A | CG | 67189 | 5712607972837 | 1016.586 | 927.635 | 3650 | 1590 | 1704 | MM | 84137075 | DE |  |  | N
99166961 | Hydro MPC-E 3 CRE45-1 U2 D-A-A-A | CG | 39567 | 5712607972851 | 569.579 | 523.475 | 2050 | 1590 | 1704 | MM | 84137075 | DE |  |  | N
99166962 | Hydro MPC-E 4 CRE45-1 U2 D-A-A-A | CG | 51256 | 5712607972875 | 732.724 | 677.883 | 2750 | 1590 | 1704 | MM | 84137075 | DE |  |  | N
99166963 | Hydro MPC-E 5 CRE45-1 U2 D-A-A-A | CG | 64787 | 5712607972899 | 920.93 | 839.749 | 3150 | 1590 | 1704 | MM | 84137075 | DE |  |  | N
99166964 | Hydro MPC-E 6 CRE45-1 U2 D-A-A-A | CG | 75699 | 5712607972912 | 1083.896 | 992.567 | 3650 | 1590 | 1704 | MM | 84137075 | DE |  |  | N
99166965 | Hydro MPC-E 3 CRE45-2-2 U2 D-A-A-A | CG | 47262 | 5712607972936 | 669.896 | 616.841 | 2050 | 1590 | 1704 | MM | 84137075 | DE |  |  | N
99166966 | Hydro MPC-E 4 CRE45-2-2 U2 D-A-A-A | CG | 61097 | 5712607972950 | 865.365 | 802.837 | 2750 | 1590 | 1704 | MM | 84137075 | DE |  |  | N
99166967 | Hydro MPC-E 5 CRE45-2-2 U2 D-A-A-A | CG | 76983 | 5712607972974 | 1114.646 | 1016.439 | 3150 | 1590 | 1704 | MM | 84137075 | DE |  |  | N
99166968 | Hydro MPC-E 6 CRE45-2-2 U2 D-A-A-A | CG | 92799 | 5712607972998 | 1302.237 | 1193.168 | 3850 | 1590 | 1704 | MM | 84137075 | DE |  |  | N
99166969 | Hydro MPC-E 3 CRE64-1-1 U2 D-A-A-A | CG | 39114 | 5712607973018 | 578.109 | 531.935 | 2050 | 1590 | 1704 | MM | 84137075 | DE |  |  | N
99166970 | Hydro MPC-E 4 CRE64-1-1 U2 D-A-A-A | CG | 50652 | 5712607973032 | 744.081 | 689.162 | 2750 | 1590 | 1704 | MM | 84137075 | DE |  |  | N
99166971 | Hydro MPC-E 5 CRE64-1-1 U2 D-A-A-A | CG | 64032 | 5712607973056 | 935.163 | 853.849 | 3150 | 1590 | 1704 | MM | 84137075 | DE |  |  | N
99166972 | Hydro MPC-E 6 CRE64-1-1 U2 D-A-A-A | CG | 74793 | 5712607973070 | 1100.955 | 1009.486 | 3650 | 1590 | 1704 | MM | 84137075 | DE |  |  | N
99166973 | Hydro MPC-E 3 CRE64-1 U2 D-A-A-A | CG | 47648 | 5712607973094 | 664.991 | 614.127 | 2050 | 1590 | 1704 | MM | 84137075 | DE |  |  | N
99166974 | Hydro MPC-E 4 CRE64-1 U2 D-A-A-A | CG | 61610 | 5712607973117 | 859.323 | 799.217 | 2750 | 1590 | 1704 | MM | 84137075 | DE |  |  | N
99166975 | Hydro MPC-E 5 CRE64-1 U2 D-A-A-A | CG | 77625 | 5712607973131 | 1105.952 | 1011.911 | 3150 | 1590 | 1704 | MM | 84137075 | DE |  |  | N
99166976 | Hydro MPC-E 6 CRE64-1 U2 D-A-A-A | CG | 93568 | 5712607973155 | 1292.412 | 1187.734 | 3850 | 1590 | 1704 | MM | 84137075 | DE |  |  | N
99166981 | Hydro MPC-E 2 CRIE15-7 U2 D-A-A-AU | CG | 25748 | 5712607973254 | 327.172 | 288.394 | 1550 | 1370 | 1704 | MM | 84137075 |  |  |  | N
99166982 | Hydro MPC-E 3 CRIE15-7 U2 D-A-A-AU | CG | 36142 | 5712607973278 | 456.039 | 409.598 | 2050 | 1370 | 1704 | MM | 84137075 |  |  |  | N
99166983 | Hydro MPC-E 4 CRIE15-7 U2 D-A-A-AU | CG | 46502 | 5712607973292 | 590.99 | 535.909 | 2750 | 1370 | 1704 | MM | 84137075 |  |  |  | N
99166984 | Hydro MPC-E 5 CRIE15-7 U2 D-A-A-AU | CG | 60209 | 5712607973315 | 778.165 | 694.795 | 3150 | 1370 | 1704 | MM | 84137075 |  |  |  | N
99166985 | Hydro MPC-E 6 CRIE15-7 U2 D-A-A-AU | CG | 69068 | 5712607973339 | 915.368 | 821.836 | 3650 | 1370 | 1704 | MM | 84137075 |  |  |  | N
99167103 | Hydro MPC-E 2 CRIE20-7 U2 D-A-A-APU | CG | 30330 | 5712607975418 | 379.858 | 337.883 | 1550 | 1370 | 1704 | MM | 84137075 |  |  |  | N
99167104 | Hydro MPC-E 3 CRIE20-7 U2 D-A-A-APU | CG | 43421 | 5712607975456 | 534.105 | 484.063 | 2050 | 1370 | 1704 | MM | 84137075 |  |  |  | N
99167106 | Hydro MPC-E 4 CRIE20-7 U2 D-A-A-APU | CG | 55786 | 5712607975500 | 694.741 | 635.661 | 2750 | 1370 | 1704 | MM | 84137075 |  |  |  | N
99167107 | Hydro MPC-E 5 CRIE20-7 U2 D-A-A-APU | CG | 71712 | 5712607975531 | 934.083 | 839.979 | 3150 | 1370 | 1704 | MM | 84137075 |  |  |  | N
99167109 | Hydro MPC-E 6 CRIE20-7 U2 D-A-A-APU | CG | 85334 | 5712607975586 | 1089.284 | 984.629 | 3850 | 1370 | 1704 | MM | 84137075 |  |  |  | N
99167158 | Hydro MPC-E 2 CRE32-5 U2 D-A-A-AU | CG | 37084 | 5712607976323 | 589.087 | 540.199 | 1550 | 1435 | 1704 | MM | 84137075 | DE |  |  | N
99167160 | Hydro MPC-E 3 CRE32-5 U2 D-A-A-AU | CG | 53554 | 5712607976460 | 872.45 | 811.379 | 2250 | 1435 | 1704 | MM | 84137075 | DE |  |  | N
99167162 | Hydro MPC-E 4 CRE32-5 U2 D-A-A-AU | CG | 71247 | 5712607976514 | 1132.516 | 1061.565 | 2950 | 1435 | 1704 | MM | 84137075 | DE |  |  | N
99167173 | Hydro MPC-E 5 CRE32-5 U2 D-A-A-AU | CG | 90532 | 5712607976538 | 1423.923 | 1316.655 | 3350 | 1435 | 1704 | MM | 84137075 | DE |  |  | N
99167176 | Hydro MPC-E 6 CRE32-5 U2 D-A-A-AU | CG | 106203 | 5712607976682 | 1675.421 | 1557.947 | 3850 | 1435 | 1704 | MM | 84137075 | DE |  |  | N
99168933 | TPE 100-120/2-S-AI-F-A-BQQE 3X400 50HZ | CB | 5917 | 5712608008863 | 63.3 | 54.7 | 600 | 400 | 852 | MM | 84137051 | HU |  |  | A | 0,52
99170068 | Hydro MPC-E 2 CRIE15-5 U2 A-A-A-A | CG | 23908 | 5712608027895 | 318.977 | 282.332 | 1550 | 1370 | 1704 | MM | 84137075 | DE |  |  | N
99170069 | Hydro MPC-E 3 CRIE15-5 U2 A-A-A-A | CG | 33382 | 5712608027918 | 444.54 | 400.502 | 2050 | 1370 | 1704 | MM | 84137075 | DE |  |  | N
99170070 | Hydro MPC-E 4 CRIE15-5 U2 A-A-A-A | CG | 42822 | 5712608027932 | 576.189 | 523.779 | 2750 | 1370 | 1704 | MM | 84137075 | DE |  |  | N
99170071 | Hydro MPC-E 5 CRIE15-5 U2 D-A-A-A | CG | 55612 | 5712608028250 | 758.375 | 679.632 | 3150 | 1370 | 1704 | MM | 84137075 | DE |  |  | N
99170072 | Hydro MPC-E 6 CRIE15-5 U2 D-A-A-A | CG | 63547 | 5712608028274 | 892.285 | 803.639 | 3650 | 1370 | 1704 | MM | 84137075 | DE |  |  | N
99170113 | Hydro MPC-E 2 CRIE5-12 U2 A-A-A-A | CG | 14591 | 5712608028298 | 181.34 | 144.219 | 1250 | 910 | 1704 | MM | 84137075 | DE |  |  | N
99170114 | Hydro MPC-E 3 CRIE5-12 U2 A-A-A-A | CG | 20073 | 5712608028311 | 236.619 | 195.879 | 1550 | 910 | 1704 | MM | 84137075 | DE |  |  | N
99170115 | Hydro MPC-E 4 CRIE5-12 U2 A-A-A-A | CG | 24602 | 5712608028335 | 301.021 | 254.978 | 2090 | 926 | 1704 | MM | 84137075 | DE |  |  | N
99173786 | Hydro MPC-E 2 CRIE5-5 U2 A-A-A-GHJ | CG | 13076 | 5712608089411 | 159.792 | 121.431 | 1250 | 1020 | 1704 | MM | 84137075 | DE |  |  | N
99173787 | Hydro MPC-E 3 CRIE5-5 U2 A-A-A-GHJ | CG | 17386 | 5712608089435 | 199.889 | 157.793 | 1550 | 1020 | 1704 | MM | 84137075 | DE |  |  | N
99173790 | Hydro MPC-E 2 CRIE10-5 U2 A-A-A-GHJ | CG | 15910 | 5712608089497 | 221.445 | 181.147 | 1250 | 1240 | 1704 | MM | 84137075 | DE |  |  | N
99173795 | Hydro MPC-E 3 CRIE10-5 U2 A-A-A-GHJ | CG | 23019 | 5712608089688 | 309.401 | 263.023 | 1550 | 1240 | 1704 | MM | 84137075 | DE |  |  | N
99173797 | Hydro MPC-E 2 CRIE15-3 U2 A-A-A-GHJ | CG | 19088 | 5712608089725 | 256.659 | 212.567 | 1250 | 1400 | 1704 | MM | 84137075 | DE |  |  | N
99173798 | Hydro MPC-E 3 CRIE15-3 U2 A-A-A-GHJ | CG | 25970 | 5712608089749 | 339.309 | 290.95 | 1550 | 1400 | 1704 | MM | 84137075 | DE |  |  | N
99173802 | Hydro MPC-E 2 CRIE15-4 U2 A-A-A-GHJ | CG | 21020 | 5712608089848 | 300.729 | 256.637 | 1250 | 1400 | 1704 | MM | 84137075 | DE |  |  | N
99173805 | Hydro MPC-E 3 CRIE15-4 U2 A-A-A-GHJ | CG | 28831 | 5712608089909 | 405.418 | 357.059 | 1550 | 1400 | 1704 | MM | 84137075 | DE |  |  | N
99221213 | MAGNA1 25-80 180 1x230V PN10 | BA | 1007 | 5712608941863 | 4.903 | 4.407 | 236 | 229 | 236 | MM | 84137030 | DE | 60 | 15 | A | 0,42
99221214 | MAGNA1 25-100 180 1x230V PN10 | BA | 1113 | 5712608941870 | 4.903 | 4.407 | 236 | 229 | 236 | MM | 84137030 | DE | 60 | 15 | A | 0,42
99221215 | MAGNA1 25-120 180 1x230V PN10 | BA | 1254 | 5712608941887 | 5.632 | 5.136 | 236 | 229 | 236 | MM | 84137030 | DE | 60 | 15 | A | 0,42
99221216 | MAGNA1 25-40 180 1x230V PN10 | BA | 744 | 5712608941894 | 4.903 | 4.407 | 236 | 229 | 236 | MM | 84137030 | DE | 60 | 15 | A | 0,42
99221217 | MAGNA1 25-60 180 1x230V PN10 | BA | 884 | 5712608941900 | 4.903 | 4.407 | 236 | 229 | 236 | MM | 84137030 | DE | 60 | 15 | A | 0,42
99221223 | MAGNA1 25-40 N 180 1x230V PN10 | BA | 1151 | 5712608941962 | 4.903 | 4.407 | 236 | 229 | 236 | MM | 84137030 | DE | 60 | 15 | A | 0,42
99221224 | MAGNA1 25-60 N 180 1x230V PN10 | BA | 1369 | 5712608941979 | 4.903 | 4.407 | 236 | 229 | 236 | MM | 84137030 | DE | 60 | 15 | A | 0,42
99221225 | MAGNA1 25-80 N 180 1x230V PN10 | BA | 1560 | 5712608941986 | 4.903 | 4.407 | 236 | 229 | 236 | MM | 84137030 | DE | 60 | 15 | A | 0,42
99221226 | MAGNA1 25-100 N 180 1x230V PN10 | BA | 1729 | 5712608941993 | 4.903 | 4.407 | 236 | 229 | 236 | MM | 84137030 | DE | 60 | 15 | A | 0,42
99221227 | MAGNA1 25-120 N 180 1x230V PN10 | BA | 1945 | 5712608942006 | 5.442 | 4.946 | 236 | 229 | 236 | MM | 84137030 | DE | 60 | 15 | A | 0,42
99221233 | MAGNA1 32-40 180 1x230V PN10 | BA | 916 | 5712608942068 | 5.103 | 4.607 | 236 | 229 | 236 | MM | 84137030 | DE | 60 | 15 | A | 0,42
99221234 | MAGNA1 32-60 180 1x230V PN10 | BA | 1069 | 5712608942075 | 5.103 | 4.607 | 236 | 229 | 236 | MM | 84137030 | DE | 60 | 15 | A | 0,42
99221235 | MAGNA1 32-80 180 1x230V PN10 | BA | 1113 | 5712608942082 | 5.103 | 4.607 | 236 | 229 | 236 | MM | 84137030 | DE | 60 | 15 | A | 0,42
99221236 | MAGNA1 32-100 180 1x230V PN10 | BA | 1224 | 5712608942099 | 5.332 | 4.627 | 236 | 229 | 236 | MM | 84137030 | DE | 60 | 15 | A | 0,42
99221237 | MAGNA1 32-100 F 220 1x230V PN6/10 | BA | 1425 | 5712608942105 | 8.056 | 7.439 | 266 | 236 | 258 | MM | 84137030 | DE | 45 | 15 | A | 0,42
99221238 | MAGNA1 D 32-40 180 1x230V PN10 | BA | 1679 | 5712608942112 | 12.84 | 11.07 | 504 | 352 | 262 | MM | 84137030 | DE | 16 | 4 | A | 0,42
99221239 | MAGNA1 D 32-60 180 1x230V PN10 | BA | 1963 | 5712608942129 | 12.84 | 11.07 | 504 | 352 | 262 | MM | 84137030 | DE | 16 | 4 | A | 0,42
99221240 | MAGNA1 D 32-80 180 1x230V PN10 | BA | 2046 | 5712608942136 | 12.84 | 11.07 | 504 | 352 | 262 | MM | 84137030 | DE | 16 | 4 | A | 0,42
99221241 | MAGNA1 D 32-100 180 1x230V PN10 | BA | 2246 | 5712608942143 | 12.88 | 11.11 | 504 | 352 | 262 | MM | 84137030 | DE | 16 | 4 | A | 0,42
99221242 | MAGNA1 D 32-100 F 220 1x230V PN6/10 | BA | 2616 | 5712608942150 | 17.421 | 15.869 | 504 | 352 | 262 | MM | 84137030 | DE | 16 | 4 | A | 0,42
99221253 | MAGNA1 32-40 N 180 1x230V PN10 | BA | 1417 | 5712608942266 | 5.58 | 4.88 | 236 | 229 | 236 | MM | 84137030 | DE | 60 | 15 | A | 0,42
99221254 | MAGNA1 32-60 N 180 1x230V PN10 | BA | 1656 | 5712608942273 | 5.58 | 4.88 | 236 | 229 | 236 | MM | 84137030 | DE | 60 | 15 | A | 0,42
99221255 | MAGNA1 32-80 N 180 1x230V PN10 | BA | 1729 | 5712608942280 | 5.58 | 4.88 | 236 | 229 | 236 | MM | 84137030 | DE | 60 | 15 | A | 0,42
99221256 | MAGNA1 32-100 N 180 1x230V PN10 | BA | 1897 | 5712608942297 | 5.6 | 4.89 | 236 | 229 | 236 | MM | 84137030 | DE | 60 | 15 | A | 0,42
99221257 | MAGNA1 32-100 F N 220 1x230V PN6/10 | BA | 2209 | 5712608942303 | 8.46 | 7.843 | 266 | 236 | 258 | MM | 84137030 | DE | 45 | 15 | A | 0,42
99221263 | MAGNA1 32-40 F 220 1x230V PN6/10 | BA | 1007 | 5712608942365 | 8.027 | 7.41 | 266 | 236 | 258 | MM | 84137030 | DE | 45 | 15 | A | 0,42
99221265 | MAGNA1 32-40 F N 220 1x230V PN6/10 | BA | 1560 | 5712608942389 | 8.444 | 7.827 | 266 | 236 | 258 | MM | 84137030 | DE | 45 | 15 | A | 0,42
99221267 | MAGNA1 D 32-40 F 220 1x230V PN6/10 | BA | 1850 | 5712608942402 | 16.161 | 14.609 | 504 | 352 | 262 | MM | 84137030 | DE | 16 | 4 | A | 0,42
99221269 | MAGNA1 32-60 F 220 1x230V PN6/10 | BA | 1178 | 5712608942426 | 8.027 | 7.41 | 266 | 236 | 258 | MM | 84137030 | DE | 45 | 15 | A | 0,42
99221271 | MAGNA1 32-60 F N 220 1x230V PN6/10 | BA | 1825 | 5712608942440 | 8.444 | 7.827 | 266 | 236 | 258 | MM | 84137030 | DE | 45 | 15 | A | 0,42
99221273 | MAGNA1 D 32-60 F 220 1x230V PN6/10 | BA | 2163 | 5712608942464 | 16.161 | 14.609 | 504 | 352 | 262 | MM | 84137030 | DE | 16 | 4 | A | 0,42
99221275 | MAGNA1 32-80 F 220 1x230V PN6/10 | BA | 1240 | 5712608942488 | 8.027 | 7.41 | 266 | 236 | 258 | MM | 84137030 | DE | 45 | 15 | A | 0,42
99221277 | MAGNA1 32-80 F N 220 1x230V PN6/10 | BA | 1922 | 5712608942501 | 8.444 | 7.827 | 266 | 236 | 258 | MM | 84137030 | DE | 45 | 15 | A | 0,42
99221279 | MAGNA1 D 32-80 F 220 1x230V PN6/10 | BA | 2276 | 5712608942525 | 16.161 | 14.609 | 504 | 352 | 262 | MM | 84137030 | DE | 16 | 4 | A | 0,42
99221281 | MAGNA1 32-120 180 1x230V PN10 | BA | 1323 | 5712608942549 | 5.332 | 4.627 | 236 | 229 | 236 | MM | 84137030 | DE | 60 | 15 | A | 0,42
99221283 | MAGNA1 32-120 N 180 1x230V PN10 | BA | 2054 | 5712608942563 | 5.6 | 4.89 | 236 | 229 | 236 | MM | 84137030 | DE | 60 | 15 | A | 0,42
99221285 | MAGNA1 32-120 F 220 1x230V PN6/10 | BA | 1697 | 5712608942587 | 17.08 | 15.2 | 300 | 305 | 428 | MM | 84137030 | DE | 16 | 8 | A | 0,42
99221286 | MAGNA1 D 32-120 F 220 1x230V PN6/10 | BA | 3141 | 5712608942594 | 33.92 | 30.07 | 570 | 337 | 454 | MM | 84137030 | DE | 8 | 4 | A | 0,52
99221289 | MAGNA1 32-120 F N 220 1x230V PN6/10 | BA | 2606 | 5712608942624 | 17.44 | 15.57 | 300 | 305 | 428 | MM | 84137030 | DE | 16 | 8 | A | 0,42
99221291 | MAGNA1 40-40 F 220 1x230V PN6/10 | BA | 1254 | 5712608942648 | 10.192 | 9.569 | 266 | 236 | 258 | MM | 84137030 | DE | 45 | 15 | A | 0,42
99221292 | MAGNA1 40-60 F 220 1x230V PN6/10 | BA | 1377 | 5712608942655 | 10.192 | 9.569 | 266 | 236 | 258 | MM | 84137030 | DE | 45 | 15 | A | 0,42
99221293 | MAGNA1 D 40-40 F 220 1x230V PN6/10 | BA | 2303 | 5712608942662 | 20.45 | 18.74 | 504 | 352 | 262 | MM | 84137030 | DE | 16 | 4 | A | 0,42
99221294 | MAGNA1 D 40-60 F 220 1x230V PN6/10 | BA | 2530 | 5712608942679 | 20.45 | 18.74 | 504 | 352 | 262 | MM | 84137030 | DE | 16 | 4 | A | 0,42
99221299 | MAGNA1 40-40 F N 220 1x230V PN6/10 | BA | 1945 | 5712608942723 | 10.56 | 9.73 | 266 | 236 | 258 | MM | 84137030 | DE | 45 | 15 | A | 0,42
99221300 | MAGNA1 40-60 F N 220 1x230V PN6/10 | BA | 2137 | 5712608942730 | 10.56 | 9.73 | 266 | 236 | 258 | MM | 84137030 | DE | 45 | 15 | A | 0,42
99221303 | MAGNA1 40-80 F 220 1x230V PN6/10 | BA | 1682 | 5712608942761 | 18.15 | 16.27 | 300 | 305 | 428 | MM | 84137030 | DE | 16 | 8 | A | 0,42
99221304 | MAGNA1 40-100 F 220 1x230V PN6/10 | BA | 1854 | 5712608942778 | 18.15 | 16.27 | 300 | 305 | 428 | MM | 84137030 | DE | 16 | 8 | A | 0,42
99221305 | MAGNA1 40-120 F 250 1x230V PN6/10 | BA | 2058 | 5712608942785 | 17.58 | 16 | 300 | 305 | 428 | MM | 84137030 | DE | 16 | 8 | A | 0,42
99221306 | MAGNA1 40-150 F 250 1x230V PN6/10 | BA | 2514 | 5712608942792 | 17.58 | 16 | 300 | 305 | 428 | MM | 84137030 | DE | 16 | 8 | A | 0,42
99221307 | MAGNA1 40-180 F 250 1x230V PN6/10 | BA | 2892 | 5712608942808 | 17.58 | 16 | 300 | 305 | 428 | MM | 84137030 | DE | 16 | 8 | A | 0,42
99221308 | MAGNA1 D 40-80 F 220 1x230V PN6/10 | BA | 3112 | 5712608942815 | 36.3 | 32.45 | 570 | 337 | 454 | MM | 84137030 | DE | 8 | 4 | A | 0,52
99221309 | MAGNA1 D 40-100 F 220 1x230V PN6/10 | BA | 3431 | 5712608942822 | 36.3 | 32.45 | 570 | 337 | 454 | MM | 84137030 | DE | 8 | 4 | A | 0,52
99221310 | MAGNA1 D 40-120 F 250 1x230V PN6/10 | BA | 3927 | 5712608942839 | 35.47 | 31.62 | 570 | 337 | 454 | MM | 84137030 | DE | 8 | 4 | A | 0,52
99221311 | MAGNA1 D 40-150 F 250 1x230V PN6/10 | BA | 4653 | 5712608942846 | 35.47 | 31.62 | 570 | 337 | 454 | MM | 84137030 | DE | 8 | 4 | A | 0,52
99221312 | MAGNA1 D 40-180 F 250 1x230V PN6/10 | BA | 5350 | 5712608942853 | 35.47 | 31.62 | 570 | 337 | 454 | MM | 84137030 | DE | 8 | 4 | A | 0,52
99221323 | MAGNA1 40-80 F N 220 1x230V PN6/10 | BA | 2606 | 5712608942969 | 18.68 | 16.81 | 300 | 305 | 428 | MM | 84137030 | DE | 16 | 8 | A | 0,42
99221324 | MAGNA1 40-100 F N 220 1x230V PN6/10 | BA | 2872 | 5712608942976 | 18.68 | 16.81 | 300 | 305 | 428 | MM | 84137030 | DE | 16 | 8 | A | 0,42
99221325 | MAGNA1 40-120 F N 250 1x230V PN6/10 | BA | 3192 | 5712608942983 | 18.22 | 16.64 | 300 | 305 | 428 | MM | 84137030 | DE | 16 | 8 | A | 0,42
99221326 | MAGNA1 40-150 F N 250 1x230V PN6/10 | BA | 3897 | 5712608942990 | 18.22 | 16.64 | 300 | 305 | 428 | MM | 84137030 | DE | 16 | 8 | A | 0,42
99221327 | MAGNA1 40-180 F N 250 1x230V PN6/10 | BA | 4482 | 5712608943003 | 18.22 | 16.64 | 300 | 305 | 428 | MM | 84137030 | DE | 16 | 8 | A | 0,42
99221333 | MAGNA1 50-60 F 240 1x230V PN6/10 | BA | 2184 | 5712608943065 | 19.65 | 17.44 | 338 | 306 | 444 | MM | 84137030 | DE | 12 | 6 | A | 0,42
99221334 | MAGNA1 50-80 F 240 1x230V PN6/10 | BA | 2403 | 5712608943072 | 19.65 | 17.44 | 338 | 306 | 444 | MM | 84137030 | DE | 12 | 6 | A | 0,42
99221335 | MAGNA1 50-100 F 280 1x230V PN6/10 | BA | 2545 | 5712608943089 | 19.85 | 17.94 | 338 | 306 | 444 | MM | 84137030 | DE | 12 | 6 | A | 0,42
99221336 | MAGNA1 50-120 F 280 1x230V PN6/10 | BA | 2687 | 5712608943096 | 19.86 | 17.95 | 338 | 306 | 444 | MM | 84137030 | DE | 12 | 6 | A | 0,42
99221337 | MAGNA1 50-150 F 280 1x230V PN6/10 | BA | 3096 | 5712608943102 | 20.74 | 18.83 | 338 | 306 | 444 | MM | 84137030 | DE | 12 | 6 | A | 0,42
99221338 | MAGNA1 50-180 F 280 1x230V PN6/10 | BA | 3630 | 5712608943119 | 20.74 | 18.83 | 338 | 306 | 444 | MM | 84137030 | DE | 12 | 6 | A | 0,42
99221339 | MAGNA1 D 50-60 F 240 1x230V PN6/10 | BA | 4042 | 5712608943126 | 42.07 | 34.45 | 586 | 400 | 565 | MM | 84137030 | DE | 8 | 4 | A | 0,52
99221340 | MAGNA1 D 50-80 F 240 1x230V PN6/10 | BA | 4449 | 5712608943133 | 42.07 | 34.45 | 586 | 400 | 565 | MM | 84137030 | DE | 8 | 4 | A | 0,52
99221341 | MAGNA1 D 50-100 F 280 1x230V PN6/10 | BA | 4712 | 5712608943140 | 42.17 | 34.55 | 586 | 400 | 565 | MM | 84137030 | DE | 8 | 4 | A | 0,52
99221342 | MAGNA1 D 50-120 F 280 1x230V PN6/10 | BA | 4973 | 5712608943157 | 42.18 | 34.56 | 586 | 400 | 565 | MM | 84137030 | DE | 8 | 4 | A | 0,52
99221343 | MAGNA1 D 50-150 F 280 1x230V PN6/10 | BA | 5729 | 5712608943164 | 43.95 | 36.33 | 586 | 400 | 565 | MM | 84137030 | DE | 8 | 4 | A | 0,52
99221345 | MAGNA1 D 50-180 F 280 1x230V PN6/10 | BA | 6718 | 5712608943171 | 43.95 | 36.33 | 586 | 400 | 565 | MM | 84137030 | DE | 8 | 4 | A | 0,52
99221358 | MAGNA1 50-60 F N 240 1x230V PN6/10 | BA | 3386 | 5712608943300 | 20.27 | 18.06 | 338 | 306 | 444 | MM | 84137030 | DE | 12 | 6 | A | 0,42
99221359 | MAGNA1 50-80 F N 240 1x230V PN6/10 | BA | 3726 | 5712608943317 | 20.27 | 18.06 | 338 | 306 | 444 | MM | 84137030 | DE | 12 | 6 | A | 0,42
99221360 | MAGNA1 50-100 F N 280 1x230V PN6/10 | BA | 3946 | 5712608943324 | 20.53 | 18.62 | 338 | 306 | 444 | MM | 84137030 | DE | 12 | 6 | A | 0,42
99221361 | MAGNA1 50-120 F N 280 1x230V PN6/10 | BA | 4164 | 5712608943331 | 20.54 | 18.62 | 338 | 306 | 444 | MM | 84137030 | DE | 12 | 6 | A | 0,42
99221362 | MAGNA1 50-150 F N 280 1x230V PN6/10 | BA | 4798 | 5712608943348 | 21.42 | 19.51 | 338 | 306 | 444 | MM | 84137030 | DE | 12 | 6 | A | 0,42
99221363 | MAGNA1 50-180 F N 280 1x230V PN6/10 | BA | 5627 | 5712608943355 | 21.42 | 19.51 | 338 | 306 | 444 | MM | 84137030 | DE | 12 | 6 | A | 0,42
99221371 | MAGNA1 65-60 F 340 1x230V PN6/10 | BA | 2655 | 5712608943430 | 22.76 | 20.52 | 403 | 320 | 445 | MM | 84137030 | DE | 12 | 6 | A | 0,42
99221372 | MAGNA1 65-80 F 340 1x230V PN6/10 | BA | 2892 | 5712608943447 | 23.65 | 21.41 | 403 | 320 | 445 | MM | 84137030 | DE | 12 | 6 | A | 0,42
99221373 | MAGNA1 65-100 F 340 1x230V PN6/10 | BA | 3050 | 5712608943454 | 23.65 | 21.41 | 403 | 320 | 445 | MM | 84137030 | DE | 12 | 6 | A | 0,42
99221374 | MAGNA1 65-120 F 340 1x230V PN6/10 | BA | 3269 | 5712608943461 | 23.65 | 21.41 | 403 | 320 | 445 | MM | 84137030 | DE | 12 | 6 | A | 0,42
99221375 | MAGNA1 65-150 F 340 1x230V PN6/10 | BA | 3768 | 5712608943478 | 26.78 | 24.54 | 403 | 320 | 445 | MM | 84137030 | DE | 12 | 6 | A | 0,42
99221376 | MAGNA1 D 65-40 F 340 1x230V PN6/10 | BA | 4304 | 5712608943485 | 45.75 | 38.13 | 586 | 400 | 565 | MM | 84137030 | DE | 8 | 4 | A | 0,52
99221377 | MAGNA1 D 65-60 F 340 1x230V PN6/10 | BA | 4915 | 5712608943492 | 45.75 | 38.13 | 586 | 400 | 565 | MM | 84137030 | DE | 8 | 4 | A | 0,52
99221378 | MAGNA1 D 65-80 F 340 1x230V PN6/10 | BA | 5350 | 5712608943508 | 47.53 | 39.91 | 586 | 400 | 565 | MM | 84137030 | DE | 8 | 4 | A | 0,52
99221379 | MAGNA1 D 65-100 F 340 1x230V PN6/10 | BA | 5643 | 5712608943515 | 47.53 | 39.91 | 586 | 400 | 565 | MM | 84137030 | DE | 8 | 4 | A | 0,52
99221380 | MAGNA1 D 65-120 F 340 1x230V PN6/10 | BA | 6051 | 5712608943522 | 47.53 | 39.91 | 586 | 400 | 565 | MM | 84137030 | DE | 8 | 4 | A | 0,52
99221381 | MAGNA1 D 65-150 F 340 1x230V PN6/10 | BA | 6978 | 5712608943539 | 53.79 | 46.17 | 586 | 400 | 565 | MM | 84137030 | DE | 8 | 4 | A | 0,52
99221382 | MAGNA1 65-40 F 340 1x230V PN6/10 | BA | 2326 | 5712608943546 | 22.76 | 20.52 | 403 | 320 | 445 | MM | 84137030 | DE | 12 | 6 | A | 0,42
99221394 | MAGNA1 65-40 F N 340 1x230V PN6/10 | BA | 3605 | 5712608943669 | 23.68 | 21.44 | 403 | 320 | 445 | MM | 84137030 | DE | 12 | 6 | A | 0,42
99221395 | MAGNA1 65-60 F N 340 1x230V PN6/10 | BA | 4117 | 5712608943676 | 23.68 | 21.44 | 403 | 320 | 445 | MM | 84137030 | DE | 12 | 6 | A | 0,42
99221396 | MAGNA1 65-80 F N 340 1x230V PN6/10 | BA | 4482 | 5712608943683 | 24.57 | 22.33 | 403 | 320 | 445 | MM | 84137030 | DE | 12 | 6 | A | 0,42
99221397 | MAGNA1 65-100 F N 340 1x230V PN6/10 | BA | 4724 | 5712608943690 | 24.57 | 22.33 | 403 | 320 | 445 | MM | 84137030 | DE | 12 | 6 | A | 0,42
99221398 | MAGNA1 65-120 F N 340 1x230V PN6/10 | BA | 5065 | 5712608943706 | 24.57 | 22.33 | 403 | 320 | 445 | MM | 84137030 | DE | 12 | 6 | A | 0,42
99221399 | MAGNA1 65-150 F N 340 1x230V PN6/10 | BA | 5843 | 5712608943713 | 27.7 | 25.46 | 403 | 320 | 445 | MM | 84137030 | DE | 12 | 6 | A | 0,42
99221406 | MAGNA1 80-60 F 360 1x230V PN6 | BA | 3065 | 5712608943782 | 29.35 | 26.6 | 418 | 359 | 475 | MM | 84137030 | DE | 12 | 6 | A | 0,42
99221407 | MAGNA1 80-80 F 360 1x230V PN6 | BA | 3301 | 5712608943799 | 31.48 | 28.73 | 418 | 359 | 475 | MM | 84137030 | DE | 12 | 6 | A | 0,42
99221408 | MAGNA1 80-100 F 360 1x230V PN6 | BA | 3597 | 5712608943805 | 32.48 | 29.73 | 418 | 359 | 475 | MM | 84137030 | DE | 12 | 6 | A | 0,42
99221409 | MAGNA1 80-120 F 360 1x230V PN6 | BA | 4037 | 5712608943812 | 32.48 | 29.73 | 418 | 359 | 475 | MM | 84137030 | DE | 12 | 6 | A | 0,42
99221410 | MAGNA1 80-60 F 360 1x230V PN10 | BA | 3217 | 5712608943829 | 29.04 | 26.29 | 418 | 359 | 475 | MM | 84137030 | DE | 12 | 6 | A | 0,42
99221411 | MAGNA1 80-80 F 360 1x230V PN10 | BA | 3466 | 5712608943836 | 31.17 | 28.42 | 418 | 359 | 475 | MM | 84137030 | DE | 12 | 6 | A | 0,42
99221412 | MAGNA1 80-100 F 360 1x230V PN10 | BA | 3776 | 5712608943843 | 32.17 | 29.42 | 418 | 359 | 475 | MM | 84137030 | DE | 12 | 6 | A | 0,42
99221413 | MAGNA1 80-120 F 360 1x230V PN10 | BA | 4239 | 5712608943850 | 32.17 | 29.42 | 418 | 359 | 475 | MM | 84137030 | DE | 12 | 6 | A | 0,42
99221414 | MAGNA1 D 80-60 F 360 1x230V PN6 | BA | 5672 | 5712608943867 | 54.88 | 47.26 | 615 | 530 | 634 | MM | 84137030 | DE | 2 | 2 | A | 0,52
99221415 | MAGNA1 D 80-80 F 360 1x230V PN6 | BA | 6107 | 5712608943874 | 59.14 | 51.52 | 615 | 530 | 634 | MM | 84137030 | DE | 2 | 2 | A | 0,52
99221416 | MAGNA1 D 80-100 F 360 1x230V PN6 | BA | 6657 | 5712608943881 | 61.14 | 53.52 | 615 | 530 | 634 | MM | 84137030 | DE | 2 | 2 | A | 0,52
99221417 | MAGNA1 D 80-120 F 360 1x230V PN6 | BA | 7471 | 5712608943898 | 61.14 | 53.52 | 615 | 530 | 634 | MM | 84137030 | DE | 2 | 2 | A | 0,52
99221418 | MAGNA1 D 80-60 F 360 1x230V PN10 | BA | 5955 | 5712608943904 | 54.57 | 46.95 | 615 | 530 | 634 | MM | 84137030 | DE | 2 | 2 | A | 0,52
99221419 | MAGNA1 D 80-80 F 360 1x230V PN10 | BA | 6411 | 5712608943911 | 58.82 | 51.21 | 615 | 530 | 634 | MM | 84137030 | DE | 2 | 2 | A | 0,52
99221420 | MAGNA1 D 80-100 F 360 1x230V PN10 | BA | 6990 | 5712608943928 | 60.82 | 53.21 | 615 | 530 | 634 | MM | 84137030 | DE | 2 | 2 | A | 0,52
99221421 | MAGNA1 D 80-120 F 360 1x230V PN10 | BA | 7845 | 5712608943935 | 60.82 | 53.21 | 615 | 530 | 634 | MM | 84137030 | DE | 2 | 2 | A | 0,52
99221438 | MAGNA1 100-40 F 450 1x230V PN6 | BA | 3269 | 5712608944109 | 36.69 | 33.42 | 508 | 391 | 490 | MM | 84137030 | DE | 8 | 4 | A | 0,42
99221439 | MAGNA1 100-60 F 450 1x230V PN6 | BA | 3569 | 5712608944116 | 36.69 | 33.42 | 508 | 391 | 490 | MM | 84137030 | DE | 8 | 4 | A | 0,42
99221440 | MAGNA1 100-80 F 450 1x230V PN6 | BA | 3864 | 5712608944123 | 37.69 | 34.42 | 508 | 391 | 490 | MM | 84137030 | DE | 8 | 4 | A | 0,42
99221441 | MAGNA1 100-100 F 450 1x230V PN6 | BA | 4210 | 5712608944130 | 37.69 | 34.42 | 508 | 391 | 490 | MM | 84137030 | DE | 8 | 4 | A | 0,42
99221442 | MAGNA1 100-120 F 450 1x230V PN6 | BA | 4774 | 5712608944147 | 37.69 | 34.42 | 508 | 391 | 490 | MM | 84137030 | DE | 8 | 4 | A | 0,42
99221443 | MAGNA1 100-40 F 450 1x230V PN10 | BA | 3432 | 5712608944154 | 36.35 | 33.07 | 508 | 391 | 490 | MM | 84137030 | DE | 8 | 4 | A | 0,42
99221444 | MAGNA1 100-60 F 450 1x230V PN10 | BA | 3746 | 5712608944161 | 36.35 | 33.07 | 508 | 391 | 490 | MM | 84137030 | DE | 8 | 4 | A | 0,42
99221445 | MAGNA1 100-80 F 450 1x230V PN10 | BA | 4057 | 5712608944178 | 37.35 | 34.07 | 508 | 391 | 490 | MM | 84137030 | DE | 8 | 4 | A | 0,42
99221446 | MAGNA1 100-100 F 450 1x230V PN10 | BA | 4419 | 5712608944185 | 37.35 | 34.07 | 508 | 391 | 490 | MM | 84137030 | DE | 8 | 4 | A | 0,42
99221447 | MAGNA1 100-120 F 450 1x230V PN10 | BA | 5015 | 5712608944192 | 37.35 | 34.07 | 508 | 391 | 490 | MM | 84137030 | DE | 8 | 4 | A | 0,42
99221448 | MAGNA1 D 100-40 F 450 1x230V PN6 | BA | 6051 | 5712608944208 | 69.794 | 60.094 | 615 | 530 | 634 | MM | 84137030 | DE | 2 | 2 | A | 0,52
99221449 | MAGNA1 D 100-60 F 450 1x230V PN6 | BA | 6602 | 5712608944215 | 69.79 | 59.98 | 615 | 530 | 634 | MM | 84137030 | DE | 2 | 2 | A | 0,52
99221450 | MAGNA1 D 100-80 F 450 1x230V PN6 | BA | 7153 | 5712608944222 | 71.79 | 61.98 | 615 | 530 | 634 | MM | 84137030 | DE | 2 | 2 | A | 0,52
99221451 | MAGNA1 D 100-100 F 450 1x230V PN6 | BA | 7791 | 5712608944239 | 71.79 | 61.98 | 615 | 530 | 634 | MM | 84137030 | DE | 2 | 2 | A | 0,52
99221452 | MAGNA1 D 100-120 F 450 1x230V PN6 | BA | 8838 | 5712608944246 | 71.79 | 61.98 | 615 | 530 | 634 | MM | 84137030 | DE | 2 | 2 | A | 0,52
99221453 | MAGNA1 D 100-40 F 450 1x230V PN10 | BA | 6351 | 5712608944253 | 69.46 | 59.64 | 615 | 530 | 634 | MM | 84137030 | DE | 2 | 2 | A | 0,52
99221454 | MAGNA1 D 100-60 F 450 1x230V PN10 | BA | 6932 | 5712608944260 | 69.46 | 59.64 | 615 | 530 | 634 | MM | 84137030 | DE | 2 | 2 | A | 0,52
99221455 | MAGNA1 D 100-80 F 450 1x230V PN10 | BA | 7509 | 5712608944277 | 71.46 | 61.64 | 615 | 530 | 634 | MM | 84137030 | DE | 2 | 2 | A | 0,52
99221456 | MAGNA1 D 100-100 F 450 1x230V PN10 | BA | 8180 | 5712608944284 | 71.46 | 61.64 | 615 | 530 | 634 | MM | 84137030 | DE | 2 | 2 | A | 0,52
99221457 | MAGNA1 D 100-120 F 450 1x230V PN10 | BA | 9278 | 5712608944291 | 71.46 | 61.64 | 615 | 530 | 634 | MM | 84137030 | DE | 2 | 2 | A | 0,52
99230357 | MAGNA1 D 50-40 F 240 1x230V PN6/10 | BA | 3431 | 5712609116277 | 42.07 | 34.45 | 586 | 400 | 565 | MM | 84137030 | DE | 8 | 4 | A | 0,52
99230392 | MAGNA1 D 80-40 F 360 1x230V PN6 | BA | 5147 | 5712609117335 | 54.88 | 47.26 | 615 | 530 | 634 | MM | 84137030 | DE | 2 | 2 | A | 0,52
99230413 | MAGNA1 D 80-40 F 360 1x230V PN10 | BA | 5405 | 5712609118257 | 54.57 | 46.95 | 615 | 530 | 634 | MM | 84137030 | DE | 2 | 2 | A | 0,52
99233871 | TPE3 40-150 S-A-F-A-BQQV-EYB | CB | 4513 | 5712609187192 | 33.7 | 26.2 | 590 | 375 | 472 | MM | 84137051 | HU |  |  | A | 0,52
99271525 | TPE3 32-80-S-A-F-A-BQQE | CB | 3303 | 5713826348342 | 28.9 | 21.8 | 590 | 375 | 472 | MM | 84137051 | HU |  |  | A | 0,52
99271526 | TPE3 32-120-S-A-F-A-BQQE | CB | 3568 | 5713826348366 | 28.9 | 21.8 | 590 | 375 | 472 | MM | 84137051 | HU |  |  | A | 0,52
99271527 | TPE3 32-150-S-A-F-A-BQQE | CB | 3776 | 5713826348380 | 28.9 | 21.8 | 590 | 375 | 472 | MM | 84137051 | HU |  |  | A | 0,52
99271528 | TPE3 32-180-S-A-F-A-BQQE | CB | 3995 | 5713826353308 | 28.9 | 21.8 | 590 | 375 | 472 | MM | 84137051 | HU |  |  | A | 0,52
99271529 | TPE3 32-200-S-A-F-A-BQQE | CB | 4143 | 5713826353322 | 28.9 | 21.8 | 590 | 375 | 472 | MM | 84137051 | HU |  |  | A | 0,52
99271530 | TPE3 32-80-S-A-F-A-BQQE | CB | 3605 | 5713826353346 | 31 | 23.5 | 590 | 375 | 472 | MM | 84137051 | HU |  |  | A | 0,52
99271531 | TPE3 32-120-S-A-F-A-BQQE | CB | 3867 | 5713826353360 | 31 | 23.5 | 590 | 375 | 472 | MM | 84137051 | HU |  |  | A | 0,52
99271532 | TPE3 32-150-S-A-F-A-BQQE | CB | 4058 | 5713826353384 | 31.1 | 23.6 | 590 | 375 | 472 | MM | 84137051 | HU |  |  | A | 0,52
99271823 | TPE3 32-180-S-A-F-A-BQQE | CB | 4259 | 5713826353506 | 31.1 | 23.6 | 590 | 375 | 472 | MM | 84137051 | HU |  |  | A | 0,52
99271824 | TPE3 32-200-S-A-F-A-BQQE | CB | 4384 | 5713826353520 | 31.1 | 23.6 | 590 | 375 | 472 | MM | 84137051 | HU |  |  | A | 0,52
99271825 | TPE3 40-80-S-A-F-A-BQQE | CB | 3756 | 5713826353544 | 29.8 | 22.6 | 590 | 375 | 472 | MM | 84137051 | HU |  |  | A | 0,52
99271826 | TPE3 40-120-S-A-F-A-BQQE | CB | 3975 | 5713826353568 | 29.8 | 22.6 | 590 | 375 | 472 | MM | 84137051 | HU |  |  | A | 0,52
99271827 | TPE3 40-150-S-A-F-A-BQQE | CB | 4203 | 5713826353582 | 29.8 | 22.6 | 590 | 375 | 472 | MM | 84137051 | HU |  |  | A | 0,52
99271828 | TPE3 40-180-S-A-F-A-BQQE | CB | 4446 | 5713826353605 | 29.8 | 22.6 | 590 | 375 | 472 | MM | 84137051 | HU |  |  | A | 0,52
99271829 | TPE3 40-200-S-A-F-A-BQQE | CB | 4612 | 5713826353629 | 29.8 | 22.6 | 590 | 375 | 472 | MM | 84137051 | HU |  |  | A | 0,52
99271830 | TPE3 40-240-S-A-F-A-BQQE | CB | 4945 | 5713826353643 | 31.6 | 24.4 | 590 | 375 | 472 | MM | 84137051 | HU |  |  | A | 0,52
99271831 | TPE3 40-80-S-A-F-A-BQQE | CB | 4058 | 5713826353667 | 31.8 | 24.3 | 590 | 375 | 472 | MM | 84137051 | HU |  |  | A | 0,52
99271832 | TPE3 40-120-S-A-F-A-BQQE | CB | 4259 | 5713826353681 | 31.8 | 24.3 | 590 | 375 | 472 | MM | 84137051 | HU |  |  | A | 0,52
99271833 | TPE3 40-150-S-A-F-A-BQQE | CB | 4468 | 5713826353704 | 31.8 | 24.3 | 590 | 375 | 472 | MM | 84137051 | HU |  |  | A | 0,52
99271834 | TPE3 40-180-S-A-F-A-BQQE | CB | 4689 | 5713826353728 | 31.9 | 24.4 | 590 | 375 | 472 | MM | 84137051 | HU |  |  | A | 0,52
99271835 | TPE3 40-200-S-A-F-A-BQQE | CB | 4841 | 5713826353742 | 31.9 | 24.4 | 590 | 375 | 472 | MM | 84137051 | HU |  |  | A | 0,52
99271836 | TPE3 40-240-S-A-F-A-BQQE | CB | 5158 | 5713826353766 | 33.7 | 26.2 | 590 | 375 | 472 | MM | 84137051 | HU |  |  | A | 0,52
99271837 | TPE3 50-60-S-A-F-A-BQQE | CB | 3896 | 5713826353780 | 31.9 | 24.7 | 590 | 375 | 472 | MM | 84137051 | HU |  |  | A | 0,52
99271838 | TPE3 50-80-S-A-F-A-BQQE | CB | 4104 | 5713826353803 | 31.9 | 24.7 | 590 | 375 | 472 | MM | 84137051 | HU |  |  | A | 0,52
99271839 | TPE3 50-120-S-A-F-A-BQQE | CB | 4344 | 5713826353827 | 31.9 | 24.7 | 590 | 375 | 472 | MM | 84137051 | HU |  |  | A | 0,52
99271840 | TPE3 50-150-S-A-F-A-BQQE | CB | 4597 | 5713826353841 | 31.9 | 24.7 | 590 | 375 | 472 | MM | 84137051 | HU |  |  | A | 0,52
99271841 | TPE3 50-180-S-A-F-A-BQQE | CB | 4855 | 5713826353865 | 31.9 | 24.7 | 590 | 375 | 472 | MM | 84137051 | HU |  |  | A | 0,52
99271842 | TPE3 50-200-S-A-F-A-BQQE | CB | 5168 | 5713826353889 | 33.6 | 26.4 | 590 | 375 | 472 | MM | 84137051 | HU |  |  | A | 0,52
99271843 | TPE3 50-60-S-A-F-A-BQQE | CB | 4177 | 5713826353902 | 33.5 | 26.3 | 590 | 375 | 472 | MM | 84137051 | HU |  |  | A | 0,52
99271844 | TPE3 50-80-S-A-F-A-BQQE | CB | 4384 | 5713826353926 | 33.5 | 26.3 | 590 | 375 | 472 | MM | 84137051 | HU |  |  | A | 0,52
99271845 | TPE3 50-120-S-A-F-A-BQQE | CB | 4609 | 5713826353940 | 33.5 | 26.3 | 590 | 375 | 472 | MM | 84137051 | HU |  |  | A | 0,52
99271846 | TPE3 50-150-S-A-F-A-BQQE | CB | 4841 | 5713826353964 | 33.5 | 26.3 | 590 | 375 | 472 | MM | 84137051 | HU |  |  | A | 0,52
99271847 | TPE3 50-180-S-A-F-A-BQQE | CB | 5080 | 5713826353988 | 33.6 | 26.4 | 590 | 375 | 472 | MM | 84137051 | HU |  |  | A | 0,52
99271848 | TPE3 50-200-S-A-F-A-BQQE | CB | 5379 | 5713826354008 | 35.4 | 28.2 | 590 | 375 | 472 | MM | 84137051 | HU |  |  | A | 0,52
99271849 | TPE3 50-240-S-A-F-A-BQQE | CB | 5646 | 5713826354022 | 36.2 | 29 | 590 | 375 | 472 | MM | 84137051 | HU |  |  | A | 0,52
99271850 | TPE3 65-60-S-A-F-A-BQQE | CB | 4327 | 5713826354046 | 35.9 | 27.2 | 646 | 406 | 626 | MM | 84137051 | HU |  |  | A | 0,52
99271851 | TPE3 65-80-S-A-F-A-BQQE | CB | 4577 | 5713826354060 | 35.9 | 27.2 | 646 | 406 | 626 | MM | 84137051 | HU |  |  | A | 0,52
99271852 | TPE3 65-120-S-A-F-A-BQQE | CB | 4836 | 5713826354084 | 35.9 | 27.2 | 646 | 406 | 626 | MM | 84137051 | HU |  |  | A | 0,52
99271853 | TPE3 65-150-S-A-F-A-BQQE | CB | 5110 | 5713826354206 | 36.6 | 27.9 | 646 | 406 | 626 | MM | 84137051 | HU |  |  | A | 0,52
99271854 | TPE3 65-180-S-A-F-A-BQQE | CB | 5386 | 5713826354220 | 37.6 | 28.9 | 646 | 406 | 626 | MM | 84137051 | HU |  |  | A | 0,52
99271855 | TPE3 65-60-S-A-F-A-BQQE | CB | 4609 | 5713826354244 | 37.5 | 28.8 | 646 | 406 | 626 | MM | 84137051 | HU |  |  | A | 0,52
99271856 | TPE3 65-80-S-A-F-A-BQQE | CB | 4841 | 5713826354268 | 37.5 | 28.8 | 646 | 406 | 626 | MM | 84137051 | HU |  |  | A | 0,52
99271857 | TPE3 65-120-S-A-F-A-BQQE | CB | 5080 | 5713826354282 | 37.5 | 28.8 | 646 | 406 | 626 | MM | 84137051 | HU |  |  | A | 0,52
99272071 | TPE3 65-150-S-A-F-A-BQQE | CB | 5339 | 5713826358532 | 38.3 | 29.6 | 646 | 406 | 626 | MM | 84137051 | HU |  |  | A | 0,52
99272072 | TPE3 65-180-S-A-F-A-BQQE | CB | 5598 | 5713826358556 | 39.4 | 30.7 | 646 | 406 | 626 | MM | 84137051 | HU |  |  | A | 0,52
99272173 | TPE3 65-200-S-A-F-A-BQQE | CB | 5878 | 5713826358570 | 40.2 | 31.5 | 646 | 406 | 626 | MM | 84137051 | DK |  |  | A | 0,52
99272174 | TPE3 80-40-S-A-F-A-BQQE | CB | 4304 | 5713826358594 | 41.2 | 32.5 | 646 | 406 | 626 | MM | 84137051 | HU |  |  | A | 0,52
99272175 | TPE3 80-40-S-A-F-A-BQQE | CB | 4609 | 5713826359416 | 42.9 | 34.2 | 646 | 406 | 626 | MM | 84137051 | HU |  |  | A | 0,52
99272176 | TPE3 80-120-S-A-F-A-BQQE | CB | 5605 | 5713826359430 | 43.7 | 35 | 646 | 406 | 626 | MM | 84137051 | HU |  |  | A | 0,52
99272177 | TPE3 80-150-S-A-F-A-BQQE | CB | 5878 | 5713826359454 | 45.4 | 36.7 | 646 | 406 | 626 | MM | 84137051 | HU |  |  | A | 0,52
99272178 | TPE3 80-180-S-A-F-A-BQQE | CB | 6173 | 5713826359478 | 46.8 | 38.1 | 646 | 406 | 626 | MM | 84137051 | HU |  |  | A | 0,52
99272179 | TPE3 80-120-S-A-F-A-BQQE | CB | 5376 | 5713826359492 | 42 | 33.3 | 646 | 406 | 626 | MM | 84137051 | HU |  |  | A | 0,52
99272180 | TPE3 80-150-S-A-F-A-BQQE | CB | 5667 | 5713826359515 | 43.7 | 35 | 646 | 406 | 626 | MM | 84137051 | HU |  |  | A | 0,52
99272181 | TPE3 100-40-S-A-F-A-BQQE | CB | 4538 | 5713826359539 | 45.6 | 36.8 | 646 | 406 | 626 | MM | 84137051 | HU |  |  | A | 0,52
99272182 | TPE3 100-120-S-A-F-A-BQQE | CB | 5657 | 5713826359553 | 46.4 | 37.6 | 646 | 406 | 626 | MM | 84137051 | HU |  |  | A | 0,52
99272183 | TPE3 100-150-S-A-F-A-BQQE | CB | 5961 | 5713826359577 | 48.2 | 39.4 | 646 | 406 | 626 | MM | 84137051 | HU |  |  | A | 0,52
99272184 | TPE3 100-40-S-A-F-A-BQQE | CB | 4841 | 5713826359591 | 47.3 | 38.5 | 646 | 406 | 626 | MM | 84137051 | HU |  |  | A | 0,52
99272185 | TPE3 100-120-S-A-F-A-BQQE | CB | 5884 | 5713826359614 | 48.1 | 39.3 | 646 | 406 | 626 | MM | 84137051 | HU |  |  | A | 0,52
99272186 | TPE3 100-150-S-A-F-A-BQQE | CB | 6173 | 5713826359638 | 49.8 | 41 | 646 | 406 | 626 | MM | 84137051 | HU |  |  | A | 0,52
99272187 | TPE3 100-180-S-A-F-A-BQQE | CB | 6488 | 5713826359652 | 51.2 | 42.4 | 646 | 406 | 626 | MM | 84137051 | HU |  |  | A | 0,52
99272188 | TPE3 80-40-S-A-F-A-BQQE | CB | 4244 | 5713826359676 | 42.9 | 34.2 | 646 | 406 | 626 | MM | 84137051 | HU |  |  | A | 0,52
99272189 | TPE3 80-120-S-A-F-A-BQQE | CB | 5161 | 5713826359690 | 43.7 | 35 | 646 | 406 | 626 | MM | 84137051 | HU |  |  | A | 0,52
99272190 | TPE3 80-150-S-A-F-A-BQQE | CB | 5421 | 5713826359713 | 45.4 | 36.7 | 646 | 406 | 626 | MM | 84137051 | HU |  |  | A | 0,52
99272191 | TPE3 80-180-S-A-F-A-BQQE | CB | 5691 | 5713826359737 | 46.8 | 38.1 | 646 | 406 | 626 | MM | 84137051 | HU |  |  | A | 0,52
99272192 | TPE3 100-40-S-A-F-A-BQQE | CB | 4457 | 5713826359751 | 47.3 | 38.5 | 646 | 406 | 626 | MM | 84137051 | HU |  |  | A | 0,52
99272193 | TPE3 100-120-S-A-F-A-BQQE | CB | 5421 | 5713826359775 | 48.1 | 39.3 | 646 | 406 | 626 | MM | 84137051 | HU |  |  | A | 0,52
99272194 | TPE3 100-150-S-A-F-A-BQQE | CB | 5691 | 5713826359799 | 49.8 | 41 | 646 | 406 | 626 | MM | 84137051 | HU |  |  | A | 0,52
99272195 | TPE3 100-180-S-A-F-A-BQQE | CB | 5981 | 5713826359812 | 51.2 | 42.4 | 646 | 406 | 626 | MM | 84137051 | HU |  |  | A | 0,52
99272196 | TPE3 80-40-S-A-F-A-BQQE | CB | 3941 | 5713826359836 | 41.2 | 32.5 | 646 | 406 | 626 | MM | 84137051 | HU |  |  | A | 0,52
99272197 | TPE3 80-120-S-A-F-A-BQQE | CB | 4936 | 5713826359850 | 42 | 33.3 | 646 | 406 | 626 | MM | 84137051 | HU |  |  | A | 0,52
99272198 | TPE3 80-150-S-A-F-A-BQQE | CB | 5208 | 5713826359874 | 43.7 | 35 | 646 | 406 | 626 | MM | 84137051 | HU |  |  | A | 0,52
99272199 | TPE3 100-40-S-A-F-A-BQQE | CB | 4155 | 5713826359898 | 45.6 | 36.8 | 646 | 406 | 626 | MM | 84137051 | HU |  |  | A | 0,52
99272200 | TPE3 100-120-S-A-F-A-BQQE | CB | 5193 | 5713826359911 | 46.4 | 37.6 | 646 | 406 | 626 | MM | 84137051 | HU |  |  | A | 0,52
99272201 | TPE3 100-150-S-A-F-A-BQQE | CB | 5481 | 5713826359935 | 48.2 | 39.4 | 646 | 406 | 626 | MM | 84137051 | HU |  |  | A | 0,52
99272202 | TPE3 32-80-S-A-F-A-BQQE | CB | 3320 | 5713826359959 | 31 | 23.5 | 590 | 375 | 472 | MM | 84137051 | HU |  |  | A | 0,52
99272203 | TPE3 32-120-S-A-F-A-BQQE | CB | 3570 | 5713826359973 | 31 | 23.5 | 590 | 375 | 472 | MM | 84137051 | HU |  |  | A | 0,52
99272204 | TPE3 32-150-S-A-F-A-BQQE | CB | 3744 | 5713826359997 | 31.1 | 23.6 | 590 | 375 | 472 | MM | 84137051 | HU |  |  | A | 0,52
99272205 | TPE3 32-180-S-A-F-A-BQQE | CB | 3928 | 5713826360016 | 31.1 | 23.6 | 590 | 375 | 472 | MM | 84137051 | HU |  |  | A | 0,52
99272206 | TPE3 32-200-S-A-F-A-BQQE | CB | 4040 | 5713826360030 | 31.1 | 23.6 | 590 | 375 | 472 | MM | 84137051 | HU |  |  | A | 0,52
99272207 | TPE3 40-80-S-A-F-A-BQQE | CB | 3744 | 5713826360054 | 31.8 | 24.3 | 590 | 375 | 472 | MM | 84137051 | HU |  |  | A | 0,52
99272208 | TPE3 40-120-S-A-F-A-BQQE | CB | 3928 | 5713826360078 | 31.8 | 24.3 | 590 | 375 | 472 | MM | 84137051 | HU |  |  | A | 0,52
99272209 | TPE3 40-150-S-A-F-A-BQQE | CB | 4122 | 5713826360092 | 31.8 | 24.3 | 590 | 375 | 472 | MM | 84137051 | HU |  |  | A | 0,52
99272210 | TPE3 40-180-S-A-F-A-BQQE | CB | 4326 | 5713826360115 | 31.9 | 24.4 | 590 | 375 | 472 | MM | 84137051 | HU |  |  | A | 0,52
99272211 | TPE3 40-200-S-A-F-A-BQQE | CB | 4457 | 5713826360139 | 31.9 | 24.4 | 590 | 375 | 472 | MM | 84137051 | HU |  |  | A | 0,52
99272212 | TPE3 40-240-S-A-F-A-BQQE | CB | 4760 | 5713826360153 | 33.7 | 26.2 | 590 | 375 | 472 | MM | 84137051 | HU |  |  | A | 0,52
99272213 | TPE3 50-60-S-A-F-A-BQQE | CB | 3847 | 5713826360177 | 33.5 | 26.3 | 590 | 375 | 472 | MM | 84137051 | HU |  |  | A | 0,52
99272214 | TPE3 50-80-S-A-F-A-BQQE | CB | 4040 | 5713826360191 | 33.5 | 26.3 | 590 | 375 | 472 | MM | 84137051 | HU |  |  | A | 0,52
99272215 | TPE3 50-120-S-A-F-A-BQQE | CB | 4244 | 5713826360214 | 33.5 | 26.3 | 590 | 375 | 472 | MM | 84137051 | HU |  |  | A | 0,52
99272216 | TPE3 50-150-S-A-F-A-BQQE | CB | 4457 | 5713826360238 | 33.5 | 26.3 | 590 | 375 | 472 | MM | 84137051 | HU |  |  | A | 0,52
99272217 | TPE3 50-180-S-A-F-A-BQQE | CB | 4680 | 5713826360252 | 33.6 | 26.4 | 590 | 375 | 472 | MM | 84137051 | HU |  |  | A | 0,52
99272218 | TPE3 50-200-S-A-F-A-BQQE | CB | 4917 | 5713826360276 | 35.4 | 28.2 | 590 | 375 | 472 | MM | 84137051 | HU |  |  | A | 0,52
99272219 | TPE3 50-240-S-A-F-A-BQQE | CB | 5161 | 5713826360290 | 36.2 | 29 | 590 | 375 | 472 | MM | 84137051 | HU |  |  | A | 0,52
99272220 | TPE3 65-60-S-A-F-A-BQQE | CB | 4244 | 5713826360313 | 37.5 | 28.8 | 646 | 406 | 626 | MM | 84137051 | HU |  |  | A | 0,52
99272221 | TPE3 65-80-S-A-F-A-BQQE | CB | 4457 | 5713826360337 | 37.5 | 28.8 | 646 | 406 | 626 | MM | 84137051 | HU |  |  | A | 0,52
99272222 | TPE3 65-120-S-A-F-A-BQQE | CB | 4680 | 5713826360351 | 37.5 | 28.8 | 646 | 406 | 626 | MM | 84137051 | HU |  |  | A | 0,52
99272223 | TPE3 65-150-S-A-F-A-BQQE | CB | 4917 | 5713826360375 | 38.3 | 29.6 | 646 | 406 | 626 | MM | 84137051 | HU |  |  | A | 0,52
99272224 | TPE3 65-180-S-A-F-A-BQQE | CB | 5161 | 5713826360399 | 39.4 | 30.7 | 646 | 406 | 626 | MM | 84137051 | HU |  |  | A | 0,52
99272225 | TPE3 65-200-S-A-F-A-BQQE | CB | 5421 | 5713826360412 | 40.2 | 31.5 | 646 | 406 | 626 | MM | 84137051 | HU |  |  | A | 0,52
99272226 | TPE3 80-40-S-AI-F-A-BQQE | CB | 4244 | 5713826360436 | 43.2 | 34.5 | 646 | 406 | 626 | MM | 84137051 | HU |  |  | A | 0,52
99272227 | TPE3 80-120-S-AI-F-A-BQQE | CB | 5161 | 5713826360450 | 44 | 35.3 | 646 | 406 | 626 | MM | 84137051 | HU |  |  | A | 0,52
99272228 | TPE3 80-150-S-AI-F-A-BQQE | CB | 5421 | 5713826360474 | 45.7 | 37 | 646 | 406 | 626 | MM | 84137051 | HU |  |  | A | 0,52
99272229 | TPE3 80-180-S-AI-F-A-BQQE | CB | 5691 | 5713826360498 | 47.1 | 38.4 | 646 | 406 | 626 | MM | 84137051 | HU |  |  | A | 0,52
99272230 | TPE3 100-40-S-AI-F-A-BQQE | CB | 4457 | 5713826360511 | 47.7 | 38.9 | 646 | 406 | 626 | MM | 84137051 | HU |  |  | A | 0,52
99272231 | TPE3 100-120-S-AI-F-A-BQQE | CB | 5421 | 5713826360535 | 48.4 | 39.6 | 646 | 406 | 626 | MM | 84137051 | HU |  |  | A | 0,52
99272232 | TPE3 100-150-S-AI-F-A-BQQE | CB | 5691 | 5713826360559 | 50.2 | 41.4 | 646 | 406 | 626 | MM | 84137051 | HU |  |  | A | 0,52
99272233 | TPE3 100-180-S-AI-F-A-BQQE | CB | 5981 | 5713826360573 | 51.6 | 42.8 | 646 | 406 | 626 | MM | 84137051 | HU |  |  | A | 0,52
99272234 | TPE3 32-80-S-A-F-A-BQQE | CB | 3018 | 5713826360597 | 28.9 | 21.8 | 590 | 375 | 472 | MM | 84137051 | HU |  |  | A | 0,52
99272235 | TPE3 32-120-S-A-F-A-BQQE | CB | 3267 | 5713826360719 | 28.9 | 21.8 | 590 | 375 | 472 | MM | 84137051 | HU |  |  | A | 0,52
99272236 | TPE3 32-150-S-A-F-A-BQQE | CB | 3463 | 5713826360733 | 28.9 | 21.8 | 590 | 375 | 472 | MM | 84137051 | HU |  |  | A | 0,52
99272237 | TPE3 32-180-S-A-F-A-BQQE | CB | 3663 | 5713826360757 | 28.9 | 21.8 | 590 | 375 | 472 | MM | 84137051 | HU |  |  | A | 0,52
99272238 | TPE3 32-200-S-A-F-A-BQQE | CB | 3799 | 5713826360771 | 28.9 | 21.8 | 590 | 375 | 472 | MM | 84137051 | HU |  |  | A | 0,52
99272239 | TPE3 40-80-S-A-F-A-BQQE | CB | 3441 | 5713826360795 | 29.8 | 22.6 | 590 | 375 | 472 | MM | 84137051 | HU |  |  | A | 0,52
99272240 | TPE3 40-120-S-A-F-A-BQQE | CB | 3646 | 5713826360917 | 29.8 | 22.6 | 590 | 375 | 472 | MM | 84137051 | HU |  |  | A | 0,52
99272241 | TPE3 40-150-S-A-F-A-BQQE | CB | 3859 | 5713826360931 | 29.8 | 22.6 | 590 | 375 | 472 | MM | 84137051 | HU |  |  | A | 0,52
99272242 | TPE3 40-180-S-A-F-A-BQQE | CB | 4083 | 5713826360955 | 29.8 | 22.6 | 590 | 375 | 472 | MM | 84137051 | HU |  |  | A | 0,52
99272253 | TPE3 40-200-S-A-F-A-BQQE | CB | 4230 | 5713826360979 | 29.8 | 22.6 | 590 | 375 | 472 | MM | 84137051 | HU |  |  | A | 0,52
99272254 | TPE3 40-240-S-A-F-A-BQQE | CB | 4549 | 5713826360993 | 31.6 | 24.4 | 590 | 375 | 472 | MM | 84137051 | HU |  |  | A | 0,52
99272255 | TPE3 50-60-S-A-F-A-BQQE | CB | 3568 | 5713826361013 | 31.9 | 24.7 | 590 | 375 | 472 | MM | 84137051 | HU |  |  | A | 0,52
99272256 | TPE3 50-80-S-A-F-A-BQQE | CB | 3758 | 5713826361037 | 31.9 | 24.7 | 590 | 375 | 472 | MM | 84137051 | HU |  |  | A | 0,52
99272257 | TPE3 50-120-S-A-F-A-BQQE | CB | 3982 | 5713826361051 | 31.9 | 24.7 | 590 | 375 | 472 | MM | 84137051 | HU |  |  | A | 0,52
99272258 | TPE3 50-150-S-A-F-A-BQQE | CB | 4216 | 5713826361075 | 31.9 | 24.7 | 590 | 375 | 472 | MM | 84137051 | HU |  |  | A | 0,52
99272259 | TPE3 50-180-S-A-F-A-BQQE | CB | 4454 | 5713826361099 | 31.9 | 24.7 | 590 | 375 | 472 | MM | 84137051 | HU |  |  | A | 0,52
99272260 | TPE3 50-200-S-A-F-A-BQQE | CB | 4704 | 5713826361211 | 33.6 | 26.4 | 590 | 375 | 472 | MM | 84137051 | HU |  |  | A | 0,52
99272261 | TPE3 65-60-S-A-F-A-BQQE | CB | 3963 | 5713826361235 | 35.9 | 27.2 | 646 | 406 | 626 | MM | 84137051 | HU |  |  | A | 0,52
99272262 | TPE3 65-80-S-A-F-A-BQQE | CB | 4194 | 5713826361259 | 35.9 | 27.2 | 646 | 406 | 626 | MM | 84137051 | HU |  |  | A | 0,52
99272263 | TPE3 65-120-S-A-F-A-BQQE | CB | 4438 | 5713826361273 | 35.9 | 27.2 | 646 | 406 | 626 | MM | 84137051 | HU |  |  | A | 0,52
99272264 | TPE3 65-150-S-A-F-A-BQQE | CB | 4690 | 5713826361297 | 36.6 | 27.9 | 646 | 406 | 626 | MM | 84137051 | HU |  |  | A | 0,52
99272265 | TPE3 65-180-S-A-F-A-BQQE | CB | 4952 | 5713826361310 | 37.6 | 28.9 | 646 | 406 | 626 | MM | 84137051 | HU |  |  | A | 0,52
99272266 | TPE3 80-40-S-AI-F-A-BQQE | CB | 3941 | 5713826361334 | 41.5 | 32.8 | 646 | 406 | 626 | MM | 84137051 | HU |  |  | A | 0,52
99272267 | TPE3 80-120-S-AI-F-A-BQQE | CB | 4936 | 5713826361358 | 42.3 | 33.6 | 646 | 406 | 626 | MM | 84137051 | HU |  |  | A | 0,52
99272268 | TPE3 80-150-S-AI-F-A-BQQE | CB | 5208 | 5713826361372 | 44 | 35.3 | 646 | 406 | 626 | MM | 84137051 | HU |  |  | A | 0,52
99272269 | TPE3 100-40-S-AI-F-A-BQQE | CB | 4155 | 5713826361396 | 45.9 | 37.1 | 646 | 406 | 626 | MM | 84137051 | HU |  |  | A | 0,52
99272270 | TPE3 100-120-S-AI-F-A-BQQE | CB | 5193 | 5713826361419 | 46.8 | 38 | 646 | 406 | 626 | MM | 84137051 | HU |  |  | A | 0,52
99272271 | TPE3 100-150-S-AI-F-A-BQQE | CB | 5481 | 5713826361433 | 48.5 | 39.7 | 646 | 406 | 626 | MM | 84137051 | HU |  |  | A | 0,52
99473943 | TPE 100-480/2 NC-A-F-A-BQQE-RW1 | CB | 16917 | 5713829698987 | 530 | 387.16 | 1433 | 1110 | 807 | MM | 84137051 | HU |  |  | A | 0,52
99473944 | TPE 125-360/2 NC-A-F-A-BQQE-RW1 | CB | 16541 | 5713829699205 | 540 | 394.52 | 1433 | 1110 | 1107 | MM | 84137051 | HU |  |  | A | 0,52
99473945 | TPE 125-340/4 NC-A-F-A-BQQE-QW3 | CB | 16104 | 5713829699229 | 572 | 426.74 | 1433 | 1110 | 1107 | MM | 84137051 | HU |  |  | A | 0,52
99473946 | TPE 125-400/4 NC-A-F-A-BQQE-RW3 | CB | 17852 | 5713829699243 | 653 | 507.44 | 1433 | 1110 | 1107 | MM | 84137051 |  |  |  | A | 0,52
99473947 | TPE 150-280/4 NC-A-F-A-BQQE-QW3 | CB | 17387 | 5713829699267 | 561 | 465.17 | 1072 | 922 | 1696 | MM | 84137051 | HU |  |  | A | 0,52
99473948 | TPE 150-340/4 NC-A-F-A-BQQE-RW3 | CB | 19593 | 5713829699281 | 663 | 531.87 | 1172 | 1072 | 1896 | MM | 84137051 | HU |  |  | A | 0,52
99473949 | TPE 150-390/4 NC-A-F-A-BQQE-SW3 | CB | 23463 | 5713829699304 | 789 | 657.48 | 1172 | 1072 | 1896 | MM | 84137051 |  |  |  | A | 0,52
99473950 | TPE 150-450/4 NC-A-F-A-BQQE-TW3 | CB | 26715 | 5713829699328 | 968 | 837.29 | 1172 | 1072 | 1896 | MM | 84137051 |  |  |  | A | 0,52
99473952 | TPE 150-520/4 NC-A-F-A-BQQE-UW3 | CB | 29790 | 5713829699359 | 1107 | 941.05 | 1272 | 1272 | 2196 | MM | 84137051 | HU |  |  | A | 0,52
99473964 | TPE 100-410/4 NC-A-F-A-BQQE-QW3 | CB | 15879 | 5713829699595 | 545 | 399.7 | 1433 | 1110 | 1107 | MM | 84137051 |  |  |  | A | 0,52
99473965 | TPE 150-250/4 NC-A-F-A-BQQE-QW3 | CB | 16640 | 5713829699618 | 602 | 456.12 | 1433 | 1110 | 1107 | MM | 84137051 | HU |  |  | A | 0,52
99473968 | TPE 100-650/2 NC-A3-F-O-DAQF-UW1 | CB | 39240 | 5713829699670 | 809 | 697.79 | 1573 | 1336 | 986 | MM | 84137051 |  |  |  | A | 0,52
99473969 | TPE 125-340/4 NC-A3-F-O-DAQF-QW3 | CB | 18080 | 5713829699694 | 586 | 440.82 | 1433 | 1110 | 1107 | MM | 84137051 |  |  |  | A | 0,52
99474544 | TPE 150-250/4 SC-A-F-A-BQQE-QW3 | CB | 17474 | 5713829710559 | 602 | 456.12 | 1433 | 1110 | 1107 | MM | 84137051 | HU |  |  | A | 0,52
99474547 | TPE 80-700/2 SC-A-F-A-BAQE-RW1 | CB | 17610 | 5713829710702 | 496 | 352.4 | 1433 | 1110 | 807 | MM | 84137051 |  |  |  | A | 0,52
99474585 | TPE 80-700/2 SC-A-F-A-BQQE-RW1 | CB | 17610 | 5713829711280 | 496 | 352.4 | 1433 | 1110 | 807 | MM | 84137051 | HU |  |  | A | 0,52
99474586 | TPE 100-480/2 SC-A-F-A-BQQE-RW1 | CB | 17752 | 5713829711303 | 530 | 387.16 | 1433 | 1110 | 807 | MM | 84137051 |  |  |  | A | 0,52
99474587 | TPE 125-360/2 SC-A-F-A-BQQE-RW1 | CB | 17377 | 5713829711327 | 540 | 394.52 | 1433 | 1110 | 1107 | MM | 84137051 | HU |  |  | A | 0,52
99474588 | TPE 125-340/4 SC-A-F-A-BQQE-QW3 | CB | 16939 | 5713829711341 | 572 | 426.74 | 1433 | 1110 | 1107 | MM | 84137051 | HU |  |  | A | 0,52
99474590 | TPE 150-280/4 SC-A-F-A-BQQE-QW3 | CB | 18222 | 5713829711389 | 596 | 465.17 | 1172 | 1072 | 1896 | MM | 84137051 | HU |  |  | A | 0,52
99474591 | TPE 150-340/4 SC-A-F-A-BQQE-RW3 | CB | 20428 | 5713829711501 | 663 | 531.87 | 1172 | 1072 | 1896 | MM | 84137051 | HU |  |  | A | 0,52
99474593 | TPE 150-390/4 SC-A-F-A-BQQE-SW3 | CB | 24298 | 5713829711532 | 789 | 657.48 | 1172 | 1072 | 1896 | MM | 84137051 |  |  |  | A | 0,52
99474594 | TPE 150-450/4 SC-A-F-A-BQQE-TW3 | CB | 27550 | 5713829711556 | 968 | 837.29 | 1172 | 1072 | 1896 | MM | 84137051 |  |  |  | A | 0,52
99474595 | TPE 150-520/4 SC-A-F-A-BQQE-UW3 | CB | 30624 | 5713829711570 | 1107 | 941.05 | 1272 | 1272 | 2196 | MM | 84137051 | HU |  |  | A | 0,52
99476471 | TPE 100-65/4-A-F-A-BQQE 3X400 50HZ | CB | 4557 | 5713829740600 | 107 | 88.43 | 800 | 600 | 812 | MM | 84137051 | HU |  |  | A | 0,52
99478030 | TPE 100-65/4-S-A-F-A-BQQE 3X400 50HZ | CB | 5394 | 5713829766327 | 107 | 88.43 | 800 | 600 | 812 | MM | 84137051 | HU |  |  | A | 0,52
99508816 | MIXIT 25-6.3 L NRV | BC | 1473 | 5713830256350 | 6.772 | 5.561 | 304 | 299 | 351 | MM | 84818051 | DE | 16 | 8 | A | 0,42
99508818 | MIXIT 25-6.3 R NRV | BC | 1473 | 5713830256374 | 6.771 | 5.56 | 304 | 299 | 351 | MM | 84818051 | DE | 16 | 8 | A | 0,42
99508819 | MIXIT 25-10 L NRV | BC | 1602 | 5713830256381 | 6.772 | 5.561 | 304 | 299 | 351 | MM | 84818051 | DE | 16 | 8 | A | 0,42
99508820 | MIXIT 25-10 R NRV | BC | 1602 | 5713830256398 | 6.771 | 5.56 | 304 | 299 | 351 | MM | 84818051 | DE | 16 | 8 | A | 0,42
99508822 | MIXIT 32-16 L NRV | BC | 1793 | 5713830256626 | 7.379 | 6.18 | 304 | 299 | 351 | MM | 84818051 | DE | 16 | 8 | A | 0,42
99508834 | MIXIT 32-16 R NRV | BC | 1793 | 5713830256664 | 7.379 | 6.18 | 304 | 299 | 351 | MM | 84818051 | DE | 16 | 8 | A | 0,42
99508836 | MIXIT 32-16 L F | BC | 2050 | 5713830256695 | 11.19 | 9.96 | 304 | 299 | 351 | MM | 84818051 | DE | 16 | 8 | A | 0,42
99508837 | MIXIT 32-16 R F | BC | 2050 | 5713830256701 | 11.15 | 9.76 | 304 | 299 | 351 | MM | 84818051 | DE | 16 | 8 | A | 0,42
99508838 | MIXIT 40-25 L F | BC | 2370 | 5713830256718 | 14.5 | 13.5 | 408 | 356 | 350 | MM | 84818051 | DE | 12 | 6 | A | 0,42
99508839 | MIXIT 40-25 R F | BC | 2370 | 5713830256725 | 14.53 | 13.53 | 408 | 356 | 350 | MM | 84818051 | DE | 12 | 6 | A | 0,42
99508840 | MIXIT 50-40 L F | BC | 2754 | 5713830256732 | 17.15 | 15.12 | 408 | 356 | 350 | MM | 84818051 | DE | 12 | 6 | A | 0,42
99508841 | MIXIT 50-40 R F | BC | 2754 | 5713830256749 | 17.1 | 15.1 | 408 | 356 | 350 | MM | 84818051 | DE | 12 | 6 | A | 0,42
99534336 | NBE 32-125.1/110S2AF2ABQQE | CD | 3831 | 5713830666258 | 54 | 37 | 800 | 600 | 657 | MM | 84137051 | HU |  |  | A | 0,52
99534337 | NBE 32-125/115S2AF2ABQQE | CD | 3996 | 5713830666265 | 56 | 39 | 800 | 600 | 657 | MM | 84137051 | HU |  |  | A | 0,52
99534338 | NBE 32-125/130S2AF2ABQQE | CD | 4337 | 5713830666272 | 57 | 40 | 800 | 600 | 657 | MM | 84137051 | HU |  |  | A | 0,52
99534339 | NBE 32-125/142S2AF2ABQQE | CD | 4918 | 5713830666289 | 68 | 51 | 800 | 600 | 657 | MM | 84137051 | HU |  |  | A | 0,52
99534340 | NBE 32-160/139S2AF2ABQQE | CD | 4447 | 5713830666296 | 59 | 42 | 800 | 600 | 657 | MM | 84137051 | HU |  |  | A | 0,52
99534341 | NBE 32-160/151S2AF2ABQQE | CD | 5042 | 5713830666302 | 70 | 53 | 800 | 600 | 657 | MM | 84137051 | HU |  |  | A | 0,52
99534342 | NBE 32-160/163S2AF2ABQQE | CD | 5590 | 5713830666319 | 73 | 56 | 800 | 600 | 657 | MM | 84137051 | HU |  |  | A | 0,52
99534343 | NBE 32-160/177S2AF2ABQQE | CD | 6361 | 5713830666326 | 89 | 72 | 800 | 600 | 657 | MM | 84137051 | HU |  |  | A | 0,52
99534344 | NBE 32-200/219S2AF2ABQQE | CD | 9184 | 5713830666333 | 132 | 110 | 900 | 600 | 942 | MM | 84137051 | HU |  |  | A | 0,52
99534345 | NBE 32-200/176S2AF2ABQQE | CD | 5750 | 5713830666357 | 78 | 61 | 800 | 600 | 657 | MM | 84137051 | HU |  |  | A | 0,52
99534347 | NBE 32-200/190S2AF2ABQQE | CD | 6472 | 5713830666371 | 94 | 77 | 800 | 600 | 657 | MM | 84137051 | HU |  |  | A | 0,52
99534348 | NBE 32-200/206S2AF2ABQQE | CD | 7303 | 5713830666388 | 103 | 86 | 800 | 600 | 657 | MM | 84137051 | HU |  |  | A | 0,52
99534349 | NBE 32-250/244S2AF2ABQQE | CD | 9335 | 5713830666395 | 141 | 119 | 900 | 600 | 942 | MM | 84137051 | HU |  |  | A | 0,52
99534350 | NBE 32-250/199S2AF2ABQQE | CD | 6717 | 5713830666401 | 102 | 85 | 800 | 600 | 657 | MM | 84137051 | HU |  |  | A | 0,52
99534351 | NBE 32-250/219S2AF2ABQQE | CD | 7552 | 5713830666418 | 113 | 96 | 800 | 600 | 657 | MM | 84137051 | HU |  |  | A | 0,52
99534352 | NBE 32-125/106S2AF2ABQQE | CD | 3819 | 5713830666425 | 54 | 37 | 800 | 600 | 657 | MM | 84137051 | HU |  |  | A | 0,52
99534353 | NBE 32-125.1/121S2AF2ABQQE | CD | 3979 | 5713830666432 | 56 | 39 | 800 | 600 | 657 | MM | 84137051 | HU |  |  | A | 0,52
99534354 | NBE 32-125.1/140S2AF2ABQQE | CD | 4332 | 5713830666449 | 58 | 41 | 800 | 600 | 657 | MM | 84137051 | HU |  |  | A | 0,52
99534355 | NBE 32-160.1/139S2AF2ABQQE | CD | 4062 | 5713830666456 | 56 | 39 | 800 | 600 | 657 | MM | 84137051 | HU |  |  | A | 0,52
99534356 | NBE 32-160.1/155S2AF2ABQQE | CD | 4426 | 5713830666463 | 59 | 42 | 800 | 600 | 657 | MM | 84137051 | HU |  |  | A | 0,52
99534357 | NBE 32-160.1/169S2AF2ABQQE | CD | 5024 | 5713830666470 | 70 | 53 | 800 | 600 | 657 | MM | 84137051 | HU |  |  | A | 0,52
99534358 | NBE 32-160.1/177S2AF2ABQQE | CD | 5617 | 5713830666487 | 73 | 56 | 800 | 600 | 657 | MM | 84137051 | HU |  |  | A | 0,52
99534359 | NBE 32-200.1/172S2AF2ABQQE | CD | 5168 | 5713830666494 | 76 | 59 | 800 | 600 | 657 | MM | 84137051 | HU |  |  | A | 0,52
99534360 | NBE 32-200.1/188S2AF2ABQQE | CD | 5731 | 5713830666500 | 79 | 62 | 800 | 600 | 657 | MM | 84137051 | HU |  |  | A | 0,52
99534361 | NBE 32-200.1/205S2AF2ABQQE | CD | 6454 | 5713830666517 | 95 | 78 | 800 | 600 | 657 | MM | 84137051 | HU |  |  | A | 0,52
99534362 | NBE 32-200.1/207S2AF2ABQQE | CD | 7314 | 5713830666531 | 104 | 87 | 800 | 600 | 657 | MM | 84137051 | HU |  |  | A | 0,52
99534368 | NBE 32-125/142ASASF2AESBQQEJWB | CD | 4968 | 5713830666586 | 70 | 53 | 800 | 600 | 657 | MM | 84137051 | HU |  |  | A | 0,52
99534384 | NBE 32-160/177ASASF2AESBQQELWB | CD | 6410 | 5713830666746 | 91 | 74 | 800 | 600 | 657 | MM | 84137051 | HU |  |  | A | 0,52
99534400 | NBE 32-200/219ASASF2AESBQQENWB | CD | 9234 | 5713830666906 | 133 | 112 | 900 | 600 | 942 | MM | 84137051 | HU |  |  | A | 0,52
99534415 | NBE 32-250/244ASASF2AESBQQENWB | CD | 9458 | 5713830667057 | 150 | 128 | 900 | 600 | 942 | MM | 84137051 | HU |  |  | A | 0,52
99534458 | NBE 40-125/105S2AF2ABQQE | CD | 4127 | 5713830667484 | 58 | 41 | 800 | 600 | 657 | MM | 84137051 | HU |  |  | A | 0,52
99534459 | NBE 40-160/177S2AF2ABQQE | CD | 9169 | 5713830667491 | 128 | 107 | 900 | 600 | 942 | MM | 84137051 | HU |  |  | A | 0,52
99534460 | NBE 40-200/206S2AF2ABQQE | CD | 9207 | 5713830667507 | 133 | 112 | 900 | 600 | 942 | MM | 84137051 | HU |  |  | A | 0,52
99534461 | NBE 40-250/211S2AF2ABQQE | CD | 9302 | 5713830667514 | 138 | 116 | 900 | 600 | 942 | MM | 84137051 | HU |  |  | A | 0,52
99534463 | NBE 40-125/116S2AF2ABQQE | CD | 4473 | 5713830667538 | 59 | 42 | 800 | 600 | 657 | MM | 84137051 | HU |  |  | A | 0,52
99534464 | NBE 40-125/127S2AF2ABQQE | CD | 5071 | 5713830667545 | 71 | 54 | 800 | 600 | 657 | MM | 84137051 | HU |  |  | A | 0,52
99534465 | NBE 40-125/139S2AF2ABQQE | CD | 5632 | 5713830667552 | 74 | 57 | 800 | 600 | 657 | MM | 84137051 | HU |  |  | A | 0,52
99534466 | NBE 40-160/144S2AF2ABQQE | CD | 5651 | 5713830667569 | 74 | 57 | 800 | 600 | 657 | MM | 84137051 | HU |  |  | A | 0,52
99534467 | NBE 40-125/142S2AF2ABQQE | CD | 6311 | 5713830667583 | 89 | 72 | 800 | 600 | 657 | MM | 84137051 | HU |  |  | A | 0,52
99534469 | NBE 40-160/158S2AF2ABQQE | CD | 6444 | 5713830667590 | 90 | 73 | 800 | 600 | 657 | MM | 84137051 | HU |  |  | A | 0,52
99534470 | NBE 40-160/172S2AF2ABQQE | CD | 7307 | 5713830667606 | 100 | 83 | 800 | 600 | 657 | MM | 84137051 | HU |  |  | A | 0,52
99534476 | NBE 40-125/127ASASF2AESBQQEJWB | CD | 5121 | 5713830667668 | 72 | 55 | 800 | 600 | 657 | MM | 84137051 | HU |  |  | A | 0,52
99534477 | NBE 40-125/139ASASF2AESBQQEKWB | CD | 5683 | 5713830667675 | 76 | 59 | 800 | 600 | 657 | MM | 84137051 | HU |  |  | A | 0,52
99534478 | NBE 40-125/142ASASF2AESBQQELWB | CD | 6362 | 5713830667682 | 91 | 74 | 800 | 600 | 657 | MM | 84137051 | HU |  |  | A | 0,52
99534502 | NBE 40-160/177ASASF2AESBQQENWB | CD | 9220 | 5713830667927 | 130 | 109 | 900 | 600 | 942 | MM | 84137051 | HU |  |  | A | 0,52
99534503 | NBE 40-160/158ASASF2AESBQQELWB | CD | 6494 | 5713830667934 | 92 | 75 | 800 | 600 | 657 | MM | 84137051 | HU |  |  | A | 0,52
99534504 | NBE 40-160/172ASASF2AESBQQEMWB | CD | 7358 | 5713830667941 | 102 | 85 | 800 | 600 | 657 | MM | 84137051 | HU |  |  | A | 0,52
99534523 | NBE 40-200/206ASASF2AESBQQENWB | CD | 9333 | 5713830668139 | 142 | 121 | 900 | 600 | 942 | MM | 84137051 | HU |  |  | A | 0,52
99534530 | NBE 40-250/211ASASF2AESBQQENWB | CD | 9427 | 5713830668207 | 147 | 125 | 900 | 600 | 942 | MM | 84137051 | HU |  |  | A | 0,52
99534620 | NBE 32-160/172S2AF2ABQQE | CD | 3694 | 5713830669105 | 56 | 39 | 800 | 600 | 657 | MM | 84137051 | HU |  |  | A | 0,52
99534621 | NBE 32-160/173S2AF2ABQQE | CD | 3782 | 5713830669112 | 57 | 40 | 800 | 600 | 657 | MM | 84137051 | HU |  |  | A | 0,52
99534622 | NBE 32-200/184S2AF2ABQQE | CD | 3768 | 5713830669129 | 61 | 44 | 800 | 600 | 657 | MM | 84137051 | HU |  |  | A | 0,52
99534633 | NBE 32-200/197S2AF2ABQQE | CD | 3859 | 5713830669136 | 62 | 45 | 800 | 600 | 657 | MM | 84137051 | HU |  |  | A | 0,52
99534634 | NBE 32-200/216S2AF2ABQQE | CD | 3955 | 5713830669143 | 64 | 47 | 800 | 600 | 657 | MM | 84137051 | HU |  |  | A | 0,52
99534635 | NBE 40-200/172S2AF2ABQQE | CD | 6544 | 5713830669150 | 96 | 79 | 800 | 600 | 657 | MM | 84137051 | HU |  |  | A | 0,52
99534636 | NBE 32-250/206S2AF2ABQQE | CD | 4061 | 5713830669167 | 70 | 53 | 800 | 600 | 657 | MM | 84137051 | HU |  |  | A | 0,52
99534637 | NBE 32-250/236S2AF2ABQQE | CD | 4178 | 5713830669174 | 73 | 56 | 800 | 600 | 657 | MM | 84137051 | HU |  |  | A | 0,52
99534638 | NBE 32-250/260S2AF2ABQQE | CD | 4401 | 5713830669181 | 76 | 59 | 800 | 600 | 657 | MM | 84137051 | HU |  |  | A | 0,52
99534639 | NBE 32-250/262S2AF2ABQQE | CD | 4877 | 5713830669198 | 87 | 70 | 800 | 600 | 657 | MM | 84137051 | HU |  |  | A | 0,52
99534640 | NBE 40-200/188S2AF2ABQQE | CD | 7407 | 5713830669204 | 106 | 89 | 800 | 600 | 657 | MM | 84137051 | HU |  |  | A | 0,52
99534641 | NBE 32-200.1/196S2AF2ABQQE | CD | 3789 | 5713830669211 | 61 | 44 | 800 | 600 | 657 | MM | 84137051 | HU |  |  | A | 0,52
99534683 | NBE 40-160/151S2AF2ABQQE | CD | 3854 | 5713830669631 | 57 | 40 | 800 | 600 | 657 | MM | 84137051 | HU |  |  | A | 0,52
99534684 | NBE 40-160/162S2AF2ABQQE | CD | 3924 | 5713830669648 | 58 | 41 | 800 | 600 | 657 | MM | 84137051 | HU |  |  | A | 0,52
99534686 | NBE 40-200/177S2AF2ABQQE | CD | 3879 | 5713830669662 | 65 | 48 | 800 | 600 | 657 | MM | 84137051 | HU |  |  | A | 0,52
99534687 | NBE 40-200/198S2AF2ABQQE | CD | 4094 | 5713830669679 | 66 | 49 | 800 | 600 | 657 | MM | 84137051 | HU |  |  | A | 0,52
99534688 | NBE 40-200/217S2AF2ABQQE | CD | 4223 | 5713830669686 | 68 | 51 | 800 | 600 | 657 | MM | 84137051 | HU |  |  | A | 0,52
99534689 | NBE 40-200/219S2AF2ABQQE | CD | 4720 | 5713830669693 | 80 | 63 | 800 | 600 | 657 | MM | 84137051 | HU |  |  | A | 0,52
99534690 | NBE 40-250/219S2AF2ABQQE | CD | 4365 | 5713830669709 | 75 | 58 | 800 | 600 | 657 | MM | 84137051 | HU |  |  | A | 0,52
99534691 | NBE 40-250/245S2AF2ABQQE | CD | 4886 | 5713830669716 | 86 | 69 | 800 | 600 | 657 | MM | 84137051 | HU |  |  | A | 0,52
99534692 | NBE 40-250/260S2AF2ABQQE | CD | 5301 | 5713830669723 | 89 | 72 | 800 | 600 | 657 | MM | 84137051 | HU |  |  | A | 0,52
99534693 | NBE 40-315/283S2AF2ABQQE | CD | 5877 | 5713830669730 | 131 | 114 | 800 | 600 | 657 | MM | 84137051 | HU |  |  | A | 0,52
99534694 | NBE 40-315/305S2AF2ABQQE | CD | 6456 | 5713830669747 | 135 | 118 | 800 | 600 | 657 | MM | 84137051 | HU |  |  | A | 0,52
99534695 | NBE 40-315/334S2AF2ABQQE | CD | 7415 | 5713830669754 | 163 | 142 | 900 | 600 | 942 | MM | 84137051 | HU |  |  | A | 0,52
99534696 | NBE 40-315/344S2AF2ABQQE | CD | 8106 | 5713830669761 | 168 | 147 | 900 | 600 | 942 | MM | 84137051 | HU |  |  | A | 0,52
99534743 | NBE 50-125/129S2AF2ABQQE | CD | 3860 | 5713830670330 | 58 | 41 | 800 | 600 | 657 | MM | 84137051 | HU |  |  | A | 0,52
99534744 | NBE 50-125/138S2AF2ABQQE | CD | 3928 | 5713830670347 | 59 | 42 | 800 | 600 | 657 | MM | 84137051 | HU |  |  | A | 0,52
99534746 | NBE 50-160/131S2AF2ABQQE | CD | 3900 | 5713830670361 | 59 | 42 | 800 | 600 | 657 | MM | 84137051 | HU |  |  | A | 0,52
99534747 | NBE 50-160/139S2AF2ABQQE | CD | 3979 | 5713830670378 | 60 | 43 | 800 | 600 | 657 | MM | 84137051 | HU |  |  | A | 0,52
99534748 | NBE 50-160/158S2AF2ABQQE | CD | 4060 | 5713830670385 | 63 | 46 | 800 | 600 | 657 | MM | 84137051 | HU |  |  | A | 0,52
99534749 | NBE 50-160/175S2AF2ABQQE | CD | 4188 | 5713830670392 | 65 | 48 | 800 | 600 | 657 | MM | 84137051 | HU |  |  | A | 0,52
99534750 | NBE 50-160/177S2AF2ABQQE | CD | 4619 | 5713830670408 | 76 | 59 | 800 | 600 | 657 | MM | 84137051 | HU |  |  | A | 0,52
99534751 | NBE 50-200/171S2AF2ABQQE | CD | 4128 | 5713830670415 | 80 | 63 | 800 | 600 | 657 | MM | 84137051 | HU |  |  | A | 0,52
99534752 | NBE 50-200/188S2AF2ABQQE | CD | 4283 | 5713830670422 | 82 | 65 | 800 | 600 | 657 | MM | 84137051 | HU |  |  | A | 0,52
99534753 | NBE 50-200/210S2AF2ABQQE | CD | 4678 | 5713830670439 | 94 | 77 | 800 | 600 | 657 | MM | 84137051 | HU |  |  | A | 0,52
99534754 | NBE 50-200/219S2AF2ABQQE | CD | 5116 | 5713830670446 | 97 | 80 | 800 | 600 | 657 | MM | 84137051 | HU |  |  | A | 0,52
99534755 | NBE 50-250/221S2AF2ABQQE | CD | 4820 | 5713830670453 | 87 | 70 | 800 | 600 | 657 | MM | 84137051 | HU |  |  | A | 0,52
99534756 | NBE 50-250/241S2AF2ABQQE | CD | 5249 | 5713830670460 | 90 | 73 | 800 | 600 | 657 | MM | 84137051 | HU |  |  | A | 0,52
99534757 | NBE 50-250/263S2AF2ABQQE | CD | 5806 | 5713830670477 | 93 | 76 | 800 | 600 | 657 | MM | 84137051 | HU |  |  | A | 0,52
99534758 | NBE 50-315/277S2AF2ABQQE | CD | 6482 | 5713830670484 | 142 | 124 | 800 | 600 | 797 | MM | 84137051 | HU |  |  | A | 0,52
99534759 | NBE 50-315/303S2AF2ABQQE | CD | 7550 | 5713830670491 | 168 | 147 | 900 | 600 | 942 | MM | 84137051 | HU |  |  | A | 0,52
99534760 | NBE 50-315/331S2AF2ABQQE | CD | 8588 | 5713830670606 | 175 | 153 | 900 | 600 | 942 | MM | 84137051 | HU |  |  | A | 0,52
99534815 | NBE 65-125/122S2AF2ABQQE | CD | 3867 | 5713830671153 | 63 | 46 | 800 | 600 | 657 | MM | 84137051 | HU |  |  | A | 0,52
99534816 | NBE 65-125/130S2AF2ABQQE | CD | 3964 | 5713830671160 | 63 | 46 | 800 | 600 | 657 | MM | 84137051 | HU |  |  | A | 0,52
99534818 | NBE 65-160/135S2AF2ABQQE | CD | 3947 | 5713830671184 | 63 | 46 | 800 | 600 | 657 | MM | 84137051 | HU |  |  | A | 0,52
99534819 | NBE 65-160/149S2AF2ABQQE | CD | 4055 | 5713830671191 | 65 | 48 | 800 | 600 | 657 | MM | 84137051 | HU |  |  | A | 0,52
99534820 | NBE 65-160/165S2AF2ABQQE | CD | 4175 | 5713830671207 | 67 | 50 | 800 | 600 | 657 | MM | 84137051 | HU |  |  | A | 0,52
99534821 | NBE 65-160/177S2AF2ABQQE | CD | 4638 | 5713830671214 | 79 | 62 | 800 | 600 | 657 | MM | 84137051 | HU |  |  | A | 0,52
99534822 | NBE 65-200/170S2AF2ABQQE | CD | 4515 | 5713830671221 | 78 | 61 | 800 | 600 | 657 | MM | 84137051 | HU |  |  | A | 0,52
99534823 | NBE 65-200/189S2AF2ABQQE | CD | 4918 | 5713830671238 | 85 | 68 | 800 | 600 | 657 | MM | 84137051 | HU |  |  | A | 0,52
99534824 | NBE 65-200/205S2AF2ABQQE | CD | 5363 | 5713830671245 | 87 | 70 | 800 | 600 | 657 | MM | 84137051 | HU |  |  | A | 0,52
99534825 | NBE 65-200/219S2AF2ABQQE | CD | 5982 | 5713830671252 | 90 | 73 | 800 | 600 | 657 | MM | 84137051 | HU |  |  | A | 0,52
99534826 | NBE 65-250/215S2AF2ABQQE | CD | 5778 | 5713830671269 | 122 | 105 | 800 | 600 | 657 | MM | 84137051 | HU |  |  | A | 0,52
99534827 | NBE 65-250/232S2AF2ABQQE | CD | 6383 | 5713830671276 | 126 | 109 | 800 | 600 | 657 | MM | 84137051 | HU |  |  | A | 0,52
99534828 | NBE 65-250/254S2AF2ABQQE | CD | 7439 | 5713830671283 | 152 | 130 | 900 | 600 | 942 | MM | 84137051 | HU |  |  | A | 0,52
99534829 | NBE 65-250/270S2AF2ABQQE | CD | 8448 | 5713830671290 | 158 | 136 | 900 | 600 | 942 | MM | 84137051 | HU |  |  | A | 0,52
99534830 | NBE 65-315/261S2AF2ABQQE | CD | 7662 | 5713830671306 | 155 | 131 | 1200 | 800 | 736 | MM | 84137051 | HU |  |  | A | 0,52
99534831 | NBE 65-315/282S2AF2ABQQE | CD | 8587 | 5713830671313 | 161 | 136 | 1200 | 800 | 736 | MM | 84137051 | HU |  |  | A | 0,52
99534891 | NBE 80-160/146S2AF2ABQQE | CD | 4440 | 5713830671887 | 76 | 59 | 800 | 600 | 657 | MM | 84137051 | HU |  |  | A | 0,52
99534892 | NBE 80-160/161S2AF2ABQQE | CD | 4903 | 5713830671894 | 88 | 71 | 800 | 600 | 657 | MM | 84137051 | HU |  |  | A | 0,52
99534893 | NBE 80-160/175S2AF2ABQQE | CD | 5324 | 5713830671900 | 90 | 73 | 800 | 600 | 657 | MM | 84137051 | HU |  |  | A | 0,52
99534894 | NBE 80-160/177S2AF2ABQQE | CD | 5887 | 5713830671917 | 94 | 77 | 800 | 600 | 657 | MM | 84137051 | HU |  |  | A | 0,52
99534895 | NBE 80-200/164S2AF2ABQQE | CD | 5348 | 5713830671924 | 106 | 89 | 800 | 600 | 657 | MM | 84137051 | HU |  |  | A | 0,52
99534896 | NBE 80-200/179S2AF2ABQQE | CD | 5778 | 5713830671931 | 109 | 92 | 800 | 600 | 657 | MM | 84137051 | HU |  |  | A | 0,52
99534897 | NBE 80-200/196S2AF2ABQQE | CD | 6351 | 5713830671948 | 113 | 96 | 800 | 600 | 657 | MM | 84137051 | HU |  |  | A | 0,52
99534898 | NBE 80-200/214S2AF2ABQQE | CD | 7314 | 5713830671955 | 134 | 112 | 900 | 600 | 942 | MM | 84137051 | HU |  |  | A | 0,52
99534899 | NBE 80-200/222S2AF2ABQQE | CD | 8316 | 5713830671962 | 140 | 119 | 900 | 600 | 942 | MM | 84137051 | HU |  |  | A | 0,52
99534900 | NBE 80-250/225S2AF2ABQQE | CD | 7596 | 5713830671979 | 157 | 136 | 900 | 600 | 942 | MM | 84137051 | HU |  |  | A | 0,52
99534901 | NBE 80-250/247S2AF2ABQQE | CD | 8583 | 5713830671986 | 162 | 141 | 900 | 600 | 942 | MM | 84137051 | HU |  |  | A | 0,52
99535352 | NBE 40-125/142S2AF2ABQQE | CD | 3836 | 5713830679760 | 56 | 39 | 800 | 600 | 657 | MM | 84137051 | HU |  |  | A | 0,52
99535358 | NBE 32-200/219S2AF2ABQQE | CD | 4188 | 5713830679555 | 66 | 49 | 800 | 600 | 657 | MM | 84137051 | HU |  |  | A | 0,52
99535359 | NBE 32-160.1/177S2AF2ABQQE | CD | 3701 | 5713830679562 | 55 | 38 | 800 | 600 | 657 | MM | 84137051 | HU |  |  | A | 0,52
99535360 | NBE 32-200.1/207S2AF2ABQQE | CD | 3889 | 5713830679579 | 63 | 46 | 800 | 600 | 657 | MM | 84137051 | HU |  |  | A | 0,52
99535373 | NBE 40-160/177S2AF2ABQQE | CD | 4061 | 5713830679777 | 60 | 43 | 800 | 600 | 657 | MM | 84137051 | HU |  |  | A | 0,52
99535381 | NBE 50-125/144S2AF2ABQQE | CD | 4026 | 5713830679951 | 61 | 44 | 800 | 600 | 657 | MM | 84137051 | HU |  |  | A | 0,52
99535385 | NBE 65-125/144S2AF2ABQQE | CD | 4090 | 5713830679999 | 66 | 49 | 800 | 600 | 657 | MM | 84137051 | HU |  |  | A | 0,52
99539623 | NKE 32-125/106ASA2F2AESBQQEGWB | CD | 5760 | 5713830751183 | 122.95 | 82.95 | 1350 | 660 | 757 | MM | 84137059 | HU |  |  | A | 0,52
99539624 | NKE 32-125/115ASA2F2AESBQQEHWB | CD | 5938 | 5713830751305 | 125.21 | 85.21 | 1350 | 660 | 757 | MM | 84137059 | HU |  |  | A | 0,52
99539625 | NKE 32-125/130ASA2F2AESBQQEIWB | CD | 6291 | 5713830751329 | 133.72 | 93.72 | 1350 | 660 | 757 | MM | 84137059 | HU |  |  | A | 0,52
99539626 | NKE 32-125/142ASA2F2AESBQQEJWB | CD | 6834 | 5713830751343 | 139.72 | 99.72 | 1350 | 660 | 757 | MM | 84137059 | HU |  |  | A | 0,52
99539627 | NKE 32-160/170ASA2F2AESBQQEEWA | CD | 5730 | 5713830751367 | 144.26 | 104.26 | 1350 | 660 | 757 | MM | 84137059 | HU |  |  | A | 0,52
99539628 | NKE 32-160/173ASA2F2AESBQQEFWA | CD | 5787 | 5713830751381 | 145.06 | 105.06 | 1350 | 660 | 757 | MM | 84137059 | HU |  |  | A | 0,52
99539629 | NKE 32-160/177ASA2F2AESBQQELWB | CD | 8119 | 5713830751404 | 182.32 | 142.32 | 1350 | 660 | 757 | MM | 84137059 | HU |  |  | A | 0,52
99539630 | NKE 32-160/139ASA2F2AESBQQEIWB | CD | 6427 | 5713830751428 | 149.65 | 109.65 | 1350 | 660 | 757 | MM | 84137059 | HU |  |  | A | 0,52
99539631 | NKE 32-160/151ASA2F2AESBQQEJWB | CD | 6980 | 5713830751442 | 159.42 | 119.42 | 1350 | 660 | 757 | MM | 84137059 | HU |  |  | A | 0,52
99539632 | NKE 32-160/163ASA2F2AESBQQEKWB | CD | 7496 | 5713830751466 | 159.32 | 119.32 | 1350 | 660 | 757 | MM | 84137059 | HU |  |  | A | 0,52
99539633 | NKE 32-200/176ASA2F2AESBQQEKWB | CD | 7541 | 5713830751480 | 173.87 | 133.87 | 1350 | 660 | 757 | MM | 84137059 | HU |  |  | A | 0,52
99539634 | NKE 32-200/184ASA2F2AESBQQEEWA | CD | 5786 | 5713830751503 | 151.22 | 111.22 | 1350 | 660 | 757 | MM | 84137059 | HU |  |  | A | 0,52
99539635 | NKE 32-200/190ASA2F2AESBQQELWB | CD | 8172 | 5713830751527 | 194.87 | 154.87 | 1350 | 660 | 757 | MM | 84137059 | HU |  |  | A | 0,52
99539636 | NKE 32-200/197ASA2F2AESBQQEFWA | CD | 5842 | 5713830751541 | 152.22 | 112.22 | 1350 | 660 | 757 | MM | 84137059 | HU |  |  | A | 0,52
99539637 | NKE 32-200/206ASA2F2AESBQQEMWB | CD | 9050 | 5713830751565 | 202.15 | 162.15 | 1350 | 660 | 757 | MM | 84137059 | HU |  |  | A | 0,52
99539638 | NKE 32-200/216ASA2F2AESBQQEGWA | CD | 5939 | 5713830751589 | 154.97 | 114.97 | 1350 | 660 | 757 | MM | 84137059 | HU |  |  | A | 0,52
99539639 | NKE 32-200/219ASA2F2AESBQQENWB | CD | 10805 | 5713830751602 | 294.95 | 185.95 | 1600 | 760 | 910 | MM | 84137059 | HU |  |  | A | 0,52
99539640 | NKE 32-200/219ASA2F2AESBQQEHWA | CD | 6077 | 5713830751626 | 156.21 | 116.21 | 1350 | 660 | 757 | MM | 84137059 | HU |  |  | A | 0,52
99539641 | NKE 32-250/199ASA2F2AESBQQELWB | CD | 8639 | 5713830751640 | 209.94 | 169.94 | 1350 | 660 | 757 | MM | 84137059 | HU |  |  | A | 0,52
99539642 | NKE 32-250/206ASA2F2AESBQQEFWA | CD | 6270 | 5713830751664 | 175.25 | 135.25 | 1350 | 660 | 757 | MM | 84137059 | HU |  |  | A | 0,52
99539643 | NKE 32-250/219ASA2F2AESBQQEMWB | CD | 9529 | 5713830751688 | 217.49 | 177.49 | 1350 | 660 | 757 | MM | 84137059 | HU |  |  | A | 0,52
99539644 | NKE 32-250/236ASA2F2AESBQQEGWA | CD | 6371 | 5713830751701 | 179.94 | 139.94 | 1350 | 660 | 757 | MM | 84137059 | HU |  |  | A | 0,52
99539645 | NKE 32-250/244ASA2F2AESBQQENWB | CD | 11326 | 5713830751725 | 310.39 | 201.39 | 1600 | 760 | 910 | MM | 84137059 | HU |  |  | A | 0,52
99539646 | NKE 32-250/257ASA2F2AESBQQEHWA | CD | 6509 | 5713830751749 | 181.82 | 141.82 | 1350 | 660 | 757 | MM | 84137059 | HU |  |  | A | 0,52
99539647 | NKE 32-250/262ASA2F2AESBQQEIWA | CD | 6951 | 5713830751763 | 191.3 | 151.3 | 1350 | 660 | 757 | MM | 84137059 | HU |  |  | A | 0,52
99539648 | NKE 32-125.1/110ASA2F2AESBQQEGWB | CD | 5715 | 5713830751787 | 123.13 | 83.13 | 1350 | 660 | 757 | MM | 84137059 | HU |  |  | A | 0,52
99539649 | NKE 32-125.1/121ASA2F2AESBQQEHWB | CD | 5890 | 5713830751800 | 125.39 | 85.39 | 1350 | 660 | 757 | MM | 84137059 | HU |  |  | A | 0,52
99539650 | NKE 32-125.1/140ASA2F2AESBQQEIWB | CD | 6244 | 5713830751824 | 133.93 | 93.93 | 1350 | 660 | 757 | MM | 84137059 | HU |  |  | A | 0,52
99539651 | NKE 32-160.1/169ASA2F2AESBQQEJWB | CD | 6914 | 5713830751848 | 159.35 | 119.35 | 1350 | 660 | 757 | MM | 84137059 | HU |  |  | A | 0,52
99539652 | NKE 32-160.1/177ASA2F2AESBQQEKWB | CD | 7428 | 5713830751862 | 159.19 | 119.19 | 1350 | 660 | 757 | MM | 84137059 | HU |  |  | A | 0,52
99539653 | NKE 32-160.1/177ASA2F2AESBQQEEWA | CD | 5669 | 5713830751886 | 144 | 104 | 1350 | 660 | 757 | MM | 84137059 | HU |  |  | A | 0,52
99539654 | NKE 32-160.1/139ASA2F2AESBQQEHWB | CD | 6019 | 5713830751909 | 147.88 | 107.88 | 1350 | 660 | 757 | MM | 84137059 | HU |  |  | A | 0,52
99539655 | NKE 32-160.1/155ASA2F2AESBQQEIWB | CD | 6367 | 5713830751923 | 149.53 | 109.53 | 1350 | 660 | 757 | MM | 84137059 | HU |  |  | A | 0,52
99539656 | NKE 32-200.1/172ASA2F2AESBQQEJWB | CD | 6998 | 5713830751947 | 164 | 124 | 1350 | 660 | 757 | MM | 84137059 | HU |  |  | A | 0,52
99539657 | NKE 32-200.1/188ASA2F2AESBQQEKWB | CD | 7514 | 5713830751961 | 174.3 | 134.3 | 1350 | 660 | 757 | MM | 84137059 | HU |  |  | A | 0,52
99539658 | NKE 32-200.1/196ASA2F2AESBQQEEWA | CD | 5760 | 5713830751985 | 151.68 | 111.68 | 1350 | 660 | 757 | MM | 84137059 | HU |  |  | A | 0,52
99539659 | NKE 32-200.1/205ASA2F2AESBQQELWB | CD | 8137 | 5713830752005 | 195.4 | 155.4 | 1350 | 660 | 757 | MM | 84137059 | HU |  |  | A | 0,52
99539660 | NKE 32-200.1/207ASA2F2AESBQQEMWB | CD | 9018 | 5713830752029 | 202.41 | 162.41 | 1350 | 660 | 757 | MM | 84137059 | HU |  |  | A | 0,52
99539661 | NKE 32-200.1/207ASA2F2AESBQQEFWA | CD | 5815 | 5713830752043 | 152.66 | 112.66 | 1350 | 660 | 757 | MM | 84137059 | HU |  |  | A | 0,52
99539662 | NKE 40-125/105ASA2F2AESBQQEHWB | CD | 5990 | 5713830752067 | 133.98 | 93.98 | 1350 | 660 | 757 | MM | 84137059 | HU |  |  | A | 0,52
99539663 | NKE 40-125/116ASA2F2AESBQQEIWB | CD | 6342 | 5713830752081 | 135.56 | 95.56 | 1350 | 660 | 757 | MM | 84137059 | HU |  |  | A | 0,52
99539664 | NKE 40-125/127ASA2F2AESBQQEJWB | CD | 6878 | 5713830752104 | 141.59 | 101.59 | 1350 | 660 | 757 | MM | 84137059 | HU |  |  | A | 0,52
99539665 | NKE 40-125/139ASA2F2AESBQQEKWB | CD | 7400 | 5713830752128 | 156.39 | 116.39 | 1350 | 660 | 757 | MM | 84137059 | HU |  |  | A | 0,52
99539666 | NKE 40-125/142ASA2F2AESBQQELWB | CD | 8028 | 5713830752142 | 186.8 | 146.8 | 1350 | 660 | 757 | MM | 84137059 | HU |  |  | A | 0,52
99539667 | NKE 40-125/142ASA2F2AESBQQEEWA | CD | 5640 | 5713830752166 | 132.55 | 92.55 | 1350 | 660 | 757 | MM | 84137059 | HU |  |  | A | 0,52
99539668 | NKE 40-160/172ASA2F2AESBQQEMWB | CD | 9030 | 5713830752180 | 190.92 | 150.92 | 1350 | 660 | 757 | MM | 84137059 | HU |  |  | A | 0,52
99539669 | NKE 40-160/177ASA2F2AESBQQENWB | CD | 10786 | 5713830752203 | 293.67 | 184.67 | 1600 | 760 | 910 | MM | 84137059 | HU |  |  | A | 0,52
99539670 | NKE 40-160/177ASA2F2AESBQQEGWA | CD | 5922 | 5713830752227 | 151.94 | 111.94 | 1350 | 660 | 757 | MM | 84137059 | HU |  |  | A | 0,52
99539671 | NKE 40-160/144ASA2F2AESBQQEKWB | CD | 7528 | 5713830752241 | 160.69 | 120.69 | 1350 | 660 | 757 | MM | 84137059 | HU |  |  | A | 0,52
99539672 | NKE 40-160/151ASA2F2AESBQQEEWA | CD | 5766 | 5713830752265 | 145.63 | 105.63 | 1350 | 660 | 757 | MM | 84137059 | HU |  |  | A | 0,52
99539673 | NKE 40-160/158ASA2F2AESBQQELWB | CD | 8156 | 5713830752289 | 183.69 | 143.69 | 1350 | 660 | 757 | MM | 84137059 | HU |  |  | A | 0,52
99539674 | NKE 40-160/162ASA2F2AESBQQEFWA | CD | 5825 | 5713830752302 | 146.58 | 106.58 | 1350 | 660 | 757 | MM | 84137059 | HU |  |  | A | 0,52
99539675 | NKE 40-200/172ASA2F2AESBQQELWB | CD | 8281 | 5713830752326 | 197.39 | 157.39 | 1350 | 660 | 757 | MM | 84137059 | HU |  |  | A | 0,52
99539676 | NKE 40-200/177ASA2F2AESBQQEFWA | CD | 5938 | 5713830752340 | 154.69 | 114.69 | 1350 | 660 | 757 | MM | 84137059 | HU |  |  | A | 0,52
99539677 | NKE 40-200/188ASA2F2AESBQQEMWB | CD | 9145 | 5713830752364 | 204.65 | 164.65 | 1350 | 660 | 757 | MM | 84137059 | HU |  |  | A | 0,52
99539678 | NKE 40-200/198ASA2F2AESBQQEGWA | CD | 6043 | 5713830752388 | 157.46 | 117.46 | 1350 | 660 | 757 | MM | 84137059 | HU |  |  | A | 0,52
99539679 | NKE 40-200/206ASA2F2AESBQQENWB | CD | 10909 | 5713830752401 | 297.54 | 188.54 | 1600 | 760 | 910 | MM | 84137059 | HU |  |  | A | 0,52
99539680 | NKE 40-200/217ASA2F2AESBQQEHWA | CD | 6181 | 5713830752425 | 159.05 | 119.05 | 1350 | 660 | 757 | MM | 84137059 | HU |  |  | A | 0,52
99539681 | NKE 40-200/219ASA2F2AESBQQEIWA | CD | 6623 | 5713830752449 | 168.89 | 128.89 | 1350 | 660 | 757 | MM | 84137059 | HU |  |  | A | 0,52
99539682 | NKE 40-250/211ASA2F2AESBQQENWB | CD | 11388 | 5713830752463 | 309.47 | 200.47 | 1600 | 760 | 910 | MM | 84137059 | HU |  |  | A | 0,52
99539683 | NKE 40-250/219ASA2F2AESBQQEHWA | CD | 6574 | 5713830752487 | 180.63 | 140.63 | 1350 | 660 | 757 | MM | 84137059 | HU |  |  | A | 0,52
99539684 | NKE 40-250/242ASA2F2AESBQQEIWA | CD | 7023 | 5713830752500 | 190.5 | 150.5 | 1350 | 660 | 757 | MM | 84137059 | HU |  |  | A | 0,52
99539685 | NKE 40-250/260ASA2F2AESBQQEJWA | CD | 7477 | 5713830752524 | 193.2 | 153.2 | 1350 | 660 | 757 | MM | 84137059 | HU |  |  | A | 0,52
99539686 | NKE 40-315/283ASA2F2AESBQQEJWA | CD | 8172 | 5713830752548 | 324.85 | 215.85 | 1600 | 760 | 910 | MM | 84137059 | HU |  |  | A | 0,52
99539687 | NKE 40-315/305ASA2F2AESBQQEKWA | CD | 8718 | 5713830752562 | 326.38 | 217.38 | 1600 | 760 | 910 | MM | 84137059 | HU |  |  | A | 0,52
99539688 | NKE 40-315/334ASA2F2AESBQQELWA | CD | 9849 | 5713830752586 | 347.36 | 238.36 | 1600 | 760 | 910 | MM | 84137059 | HU |  |  | A | 0,52
99539689 | NKE 40-315/344ASA2F2AESBQQEMWA | CD | 10782 | 5713830752609 | 353.3 | 244.3 | 1600 | 760 | 910 | MM | 84137059 | HU |  |  | A | 0,52
99539690 | NKE 50-125/111ASA2F2AESBQQEJWB | CD | 7100 | 5713830752623 | 162.44 | 122.44 | 1350 | 660 | 757 | MM | 84137059 | HU |  |  | A | 0,52
99539691 | NKE 50-125/121ASA2F2AESBQQEKWB | CD | 7621 | 5713830752647 | 162.31 | 122.31 | 1350 | 660 | 757 | MM | 84137059 | HU |  |  | A | 0,52
99539692 | NKE 50-125/125ASA2F2AESBQQEEWA | CD | 5848 | 5713830752661 | 147.2 | 107.2 | 1350 | 660 | 757 | MM | 84137059 | HU |  |  | A | 0,52
99539693 | NKE 50-125/135ASA2F2AESBQQELWB | CD | 8321 | 5713830752685 | 185.3 | 145.3 | 1350 | 660 | 757 | MM | 84137059 | HU |  |  | A | 0,52
99539694 | NKE 50-125/138ASA2F2AESBQQEFWA | CD | 5903 | 5713830752708 | 148.17 | 108.17 | 1350 | 660 | 757 | MM | 84137059 | HU |  |  | A | 0,52
99539695 | NKE 50-125/144ASA2F2AESBQQEMWB | CD | 9134 | 5713830752722 | 192.42 | 152.42 | 1350 | 660 | 757 | MM | 84137059 | HU |  |  | A | 0,52
99539696 | NKE 50-125/144ASA2F2AESBQQEGWA | CD | 6004 | 5713830752746 | 153.33 | 113.33 | 1350 | 660 | 757 | MM | 84137059 | HU |  |  | A | 0,52
99539697 | NKE 50-160/175ASA2F2AESBQQEHWA | CD | 6193 | 5713830752760 | 153.46 | 113.46 | 1350 | 660 | 757 | MM | 84137059 | HU |  |  | A | 0,52
99539698 | NKE 50-160/177ASA2F2AESBQQEIWA | CD | 6641 | 5713830752784 | 163.33 | 123.33 | 1350 | 660 | 757 | MM | 84137059 | HU |  |  | A | 0,52
99539699 | NKE 50-160/131ASA2F2AESBQQEEWA | CD | 5908 | 5713830752807 | 148.3 | 108.3 | 1350 | 660 | 757 | MM | 84137059 | HU |  |  | A | 0,52
99539700 | NKE 50-160/136ASA2F2AESBQQELWB | CD | 8355 | 5713830752821 | 191.91 | 151.91 | 1350 | 660 | 757 | MM | 84137059 | HU |  |  | A | 0,52
99539701 | NKE 50-160/139ASA2F2AESBQQEFWA | CD | 5962 | 5713830752845 | 149.17 | 109.17 | 1350 | 660 | 757 | MM | 84137059 | HU |  |  | A | 0,52
99539702 | NKE 50-160/150ASA2F2AESBQQEMWB | CD | 9168 | 5713830752869 | 199.11 | 159.11 | 1350 | 660 | 757 | MM | 84137059 | HU |  |  | A | 0,52
99539703 | NKE 50-160/158ASA2F2AESBQQEGWA | CD | 6056 | 5713830752883 | 151.87 | 111.87 | 1350 | 660 | 757 | MM | 84137059 | HU |  |  | A | 0,52
99539704 | NKE 50-160/167ASA2F2AESBQQENWB | CD | 10926 | 5713830752906 | 291.98 | 182.98 | 1600 | 760 | 910 | MM | 84137059 | HU |  |  | A | 0,52
99539705 | NKE 50-200/171ASA2F2AESBQQEGWA | CD | 6154 | 5713830752920 | 170.7 | 130.7 | 1350 | 660 | 757 | MM | 84137059 | HU |  |  | A | 0,52
99539706 | NKE 50-200/181ASA2F2AESBQQENWB | CD | 11013 | 5713830752944 | 310.79 | 201.79 | 1600 | 760 | 910 | MM | 84137059 | HU |  |  | A | 0,52
99539707 | NKE 50-200/188ASA2F2AESBQQEHWA | CD | 6284 | 5713830752968 | 172.18 | 132.18 | 1350 | 660 | 757 | MM | 84137059 | HU |  |  | A | 0,52
99539708 | NKE 50-200/210ASA2F2AESBQQEIWA | CD | 6729 | 5713830752982 | 182.42 | 142.42 | 1350 | 660 | 757 | MM | 84137059 | HU |  |  | A | 0,52
99539709 | NKE 50-200/219ASA2F2AESBQQEJWA | CD | 7173 | 5713830753002 | 184.84 | 144.84 | 1350 | 660 | 757 | MM | 84137059 | HU |  |  | A | 0,52
99539710 | NKE 50-250/221ASA2F2AESBQQEIWA | CD | 6954 | 5713830753026 | 190.95 | 150.95 | 1350 | 660 | 757 | MM | 84137059 | HU |  |  | A | 0,52
99539711 | NKE 50-250/241ASA2F2AESBQQEJWA | CD | 7393 | 5713830753040 | 193.65 | 153.65 | 1350 | 660 | 757 | MM | 84137059 | HU |  |  | A | 0,52
99539712 | NKE 50-250/263ASA2F2AESBQQEKWA | CD | 7942 | 5713830753064 | 198.09 | 158.09 | 1350 | 660 | 757 | MM | 84137059 | HU |  |  | A | 0,52
99539713 | NKE 50-315/277ASA2F2AESBQQEKWA | CD | 8913 | 5713830753088 | 333.69 | 224.69 | 1600 | 760 | 910 | MM | 84137059 | HU |  |  | A | 0,52
99539714 | NKE 50-315/303ASA2F2AESBQQELWA | CD | 10042 | 5713830753200 | 353.67 | 244.67 | 1600 | 760 | 910 | MM | 84137059 | HU |  |  | A | 0,52
99539715 | NKE 50-315/331ASA2F2AESBQQEMWA | CD | 10975 | 5713830753224 | 360.44 | 251.44 | 1600 | 760 | 910 | MM | 84137059 | HU |  |  | A | 0,52
99539717 | NKE 65-125/121ASA2F2AESBQQEEWA | CD | 6017 | 5713830753262 | 151.35 | 111.35 | 1350 | 660 | 757 | MM | 84137059 | HU |  |  | A | 0,52
99539719 | NKE 65-125/130ASA2F2AESBQQEFWA | CD | 6087 | 5713830753309 | 152.22 | 112.22 | 1350 | 660 | 757 | MM | 84137059 | HU |  |  | A | 0,52
99539722 | NKE 65-125/144ASA2F2AESBQQEGWA | CD | 6181 | 5713830753361 | 154.85 | 114.85 | 1350 | 660 | 757 | MM | 84137059 | HU |  |  | A | 0,52
99539723 | NKE 65-160/177ASA2F2AESBQQEIWA | CD | 6868 | 5713830753385 | 166.92 | 126.92 | 1350 | 660 | 757 | MM | 84137059 | HU |  |  | A | 0,52
99539724 | NKE 65-160/135ASA2F2AESBQQEFWA | CD | 6176 | 5713830753408 | 152.65 | 112.65 | 1350 | 660 | 757 | MM | 84137059 | HU |  |  | A | 0,52
99539726 | NKE 65-160/149ASA2F2AESBQQEGWA | CD | 6283 | 5713830753446 | 155.31 | 115.31 | 1350 | 660 | 757 | MM | 84137059 | HU |  |  | A | 0,52
99539728 | NKE 65-160/165ASA2F2AESBQQEHWA | CD | 6420 | 5713830753484 | 156.81 | 116.81 | 1350 | 660 | 757 | MM | 84137059 | HU |  |  | A | 0,52
99539729 | NKE 65-200/170ASA2F2AESBQQEHWA | CD | 6680 | 5713830753507 | 180.77 | 140.77 | 1350 | 660 | 757 | MM | 84137059 | HU |  |  | A | 0,52
99539730 | NKE 65-200/189ASA2F2AESBQQEIWA | CD | 7124 | 5713830753521 | 190.54 | 150.54 | 1350 | 660 | 757 | MM | 84137059 | HU |  |  | A | 0,52
99539731 | NKE 65-200/205ASA2F2AESBQQEJWA | CD | 7573 | 5713830753545 | 193.11 | 153.11 | 1350 | 660 | 757 | MM | 84137059 | HU |  |  | A | 0,52
99539732 | NKE 65-200/219ASA2F2AESBQQEKWA | CD | 8139 | 5713830753569 | 197.15 | 157.15 | 1350 | 660 | 757 | MM | 84137059 | HU |  |  | A | 0,52
99539744 | NKE 65-250/215ASA2F2AESBQQEJWA | CD | 8222 | 5713830753606 | 316.24 | 207.24 | 1600 | 760 | 910 | MM | 84137059 | HU |  |  | A | 0,52
99539745 | NKE 65-250/232ASA2F2AESBQQEKWA | CD | 8769 | 5713830753620 | 317.27 | 208.27 | 1600 | 760 | 910 | MM | 84137059 | HU |  |  | A | 0,52
99539746 | NKE 65-250/254ASA2F2AESBQQELWA | CD | 9861 | 5713830753644 | 337.6 | 228.6 | 1600 | 760 | 910 | MM | 84137059 | HU |  |  | A | 0,52
99539747 | NKE 65-250/270ASA2F2AESBQQEMWA | CD | 10654 | 5713830753668 | 343.66 | 234.66 | 1600 | 760 | 910 | MM | 84137059 | HU |  |  | A | 0,52
99539748 | NKE 65-315/261ASA2F2AESBQQELWA | CD | 10151 | 5713830753682 | 380.47 | 271.47 | 1600 | 760 | 910 | MM | 84137059 | HU |  |  | A | 0,52
99539750 | NKE 65-315/282ASA2F2AESBQQEMWA | CD | 10949 | 5713830753828 | 386.63 | 277.63 | 1600 | 760 | 910 | MM | 84137059 | HU |  |  | A | 0,52
99539751 | NKE 80-160/175ASA2F2AESBQQEJWA | CD | 7328 | 5713830753842 | 192.8 | 152.8 | 1350 | 660 | 757 | MM | 84137059 | HU |  |  | A | 0,52
99539752 | NKE 80-160/177ASA2F2AESBQQEKWA | CD | 7868 | 5713830753866 | 196.66 | 156.66 | 1350 | 660 | 757 | MM | 84137059 | HU |  |  | A | 0,52
99539754 | NKE 80-160/146ASA2F2AESBQQEHWA | CD | 6435 | 5713830753903 | 180.36 | 140.36 | 1350 | 660 | 757 | MM | 84137059 | HU |  |  | A | 0,52
99539756 | NKE 80-160/161ASA2F2AESBQQEIWA | CD | 6883 | 5713830753941 | 190.21 | 150.21 | 1350 | 660 | 757 | MM | 84137059 | HU |  |  | A | 0,52
99539757 | NKE 80-200/179ASA2F2AESBQQEJWA | CD | 8047 | 5713830753965 | 301.07 | 192.07 | 1600 | 760 | 910 | MM | 84137059 | HU |  |  | A | 0,52
99539758 | NKE 80-200/196ASA2F2AESBQQEKWA | CD | 8598 | 5713830753989 | 305.37 | 196.37 | 1600 | 760 | 910 | MM | 84137059 | HU |  |  | A | 0,52
99539759 | NKE 80-200/214ASA2F2AESBQQELWA | CD | 9653 | 5713830754009 | 329.6 | 220.6 | 1600 | 760 | 910 | MM | 84137059 | HU |  |  | A | 0,52
99539760 | NKE 80-200/222ASA2F2AESBQQEMWA | CD | 10439 | 5713830754023 | 335.22 | 226.22 | 1600 | 760 | 910 | MM | 84137059 | HU |  |  | A | 0,52
99539761 | NKE 80-200/164ASA2F2AESBQQEIWA | CD | 7606 | 5713830754047 | 298.49 | 189.49 | 1600 | 760 | 910 | MM | 84137059 | HU |  |  | A | 0,52
99539763 | NKE 80-250/225ASA2F2AESBQQELWA | CD | 10068 | 5713830754085 | 372.31 | 263.31 | 1600 | 760 | 910 | MM | 84137059 | HU |  |  | A | 0,52
99539764 | NKE 80-250/247ASA2F2AESBQQEMWA | CD | 10893 | 5713830754108 | 378.41 | 269.41 | 1600 | 760 | 910 | MM | 84137059 | HU |  |  | A | 0,52
99725067 | MIXIT DYNAMIC 1 license, Digital | CK | 640 | 5713833433659 | [6 empty] | 84818051 | DK |  |  | N
99725068 | MIXIT DYNAMIC 5 licenses, Digital | CK | 3203 | 5713833433673 | [6 empty] | 84818051 | DK |  |  | N
99725069 | MIXIT CONNECT 1 license, Digital | CK | 640 | 5713833433680 | [6 empty] | 84818051 | DK |  |  | N
99725070 | MIXIT CONNECT 5 licenses, Digital | CK | 3203 | 5713833433697 | [6 empty] | 84818051 | DK |  |  | N
335254 | Příruba závitová Rp2 PN16 z ušlechtilé oceli pro CRN 15 a 20 | AI | 205 | 5700390035457 | 3.267 | 3.252 | 16 | 16 | 5 | CM | 73072100 | IN |  |  | N
335255 | Příruba přivařovací DN50 PN25 z ušlechtilé oceli pro CRN 15 a 20 | AI | 205 | 5700390035501 | 3.451 | 3.436 |  |  |  |  | 73072100 | IN |  |  | N
339901 | Příruba přivařovací DN50 PN25 pro CR 15 a 20 | AI | 81 | 5708601050947 | 3.514 | 3.5 | 22 | 22 | 6 | CM | 73079100 | CN | 800 |  | N
339903 | Příruba závitová Rp2 PN16 pro CR 15 a 20 | AI | 67 | 5708601050923 | 3.072 | 3.063 | 160 | 160 | 50 | MM | 73079100 | CN |  |  | N
339904 | Příruba závitová speciální Rp2 1/2 PN16 pro CR 15 a 20 | AI | 43 | 5708601050930 | 2.809 | 2.794 |  |  |  |  | 73072100 | CN | 800 |  | N
339910 | CONNECTION CPL DN 50 | AI | 50 | 5708601051159 | 1.492 | 1.477 | 200 | 100 | 70 | MM | 73071190 | DK | 800 |  | N
339911 | Spojka PJE Victaulic závitová R2 EPDM | AI | 50 | 5708601051142 | 1.472 | 1.463 | 200 | 90 | 60 | MM | 73071190 | PL |  |  | N
339917 | Spojka PJE Victaulic přivařovací DN50 VITON | AI | 128 | 5700391097027 | 1.514 | 1.506 | 200 | 95 | 65 | MM | 73071190 | DK |  |  | N
339918 | Spojka PJE Victaulic závitová R2 VITON | AI | 128 | 5700391097065 | 1.5 | 1.491 | 200 | 95 | 65 | MM | 73071190 | DK |  |  | N
349901 | Příruba závitová PN16 Rp3 pro CR 32 | AI | 43 | 5708601050978 | 3.538 | 3.523 |  |  |  |  | 73072100 | DK | 800 |  | N
349902 | Příruba závitová PN16 Rp2 1/2 pro CR 32 | AI | 46 | 5708601050961 | 3.993 | 3.978 | 18 | 18 | 5 | CM | 73079100 | CN | 800 |  | N
349904 | Příruba přivařovací DN65 PN16 pro CR 32 | AI | 46 | 5708601050985 | 4.311 | 4.271 |  |  |  |  | 73079100 | CN | 800 |  | N
349905 | Příruba přivařovací DN65 PN40 pro CR 32 | AI | 96 | 5708601051005 | 3.877 | 3.837 |  |  |  |  | 73079100 | CN | 800 |  | N
350540 | Příruba závitová PN16 Rp3 pro CR 45 | AI | 57 | 5700390085384 | 5.6 | 5.356 | 341 | 292 | 136 | MM | 73079100 | CN |  |  | N
350541 | Příruba přivařovací DN80 PN16 pro CR 45 | AI | 57 | 5700390085421 | 5.4 | 5.377 |  |  |  |  | 73072100 | CN |  |  | N
350542 | Příruba přivařovací DN80 PN25-PN40 pro CR 45 | AI | 96 | 5700390085476 | 5.449 | 5.409 |  |  |  |  | 73079100 | CN |  |  | N
369901 | Příruba závitová PN16 Rp4 pro CR 64+CR 90 | AI | 67 | 5708601053924 | 5.593 | 5.553 |  |  |  |  | 73079100 | CN | 800 |  | N
369902 | Příruba přivařovací DN100 PN16 pro CR 64+CR 90 | AI | 117 | 5708601053931 | 4.577 | 4.537 | 23 | 23 | 8 | CM | 73079100 | CN | 800 |  | N
369905 | Příruba přivařovací DN100 PN25 pro CR 64+CR 90 | AI | 76 | 5700390100384 | 9.015 | 8.975 |  |  |  |  | 73079100 | CN |  |  | N
400132 | Trubka kspojovací pro CRN 5-34SF se stand. čerpadlem CRN (DN32) | AI | 71 | 5700392105981 | 1.4 | 1.338 | 25 | 4.5 | 4.5 | CM | 84139100 | DK |  |  | N
405159 | Sensorkit ,PT MBS3000 0-2.5 ba | AI | 508 | 5700391129612 | 0.29 | 0.29 |  |  |  |  | 84139100 | DK |  |  | N
405161 | Snímač tlaku MBS 3000 0-4 bary | AI | 508 | 5700392110503 | 0.234 | 0.226 | 230 | 160 | 35 | MM | 90262020 | DK |  |  | N
405162 | Sensorkit, PT 0-10.0 bar | AI | 508 | 5700392110541 | 0.344 | 0.302 | 16 | 23 | 3 | CM | 85030099 | DK | 1 |  | N
405163 | Sensorkit, PT MBS3000, 0 -16bar | AI | 508 | 5700392110602 | 0.29 | 0.29 | 16 | 23 | 3 | CM | 85030099 | DK | 1 |  | N
405284 | Příruba závitová PN16 Rp1 pro CRN 1,3,5 | AI | 179 | 5700391130212 | 1.662 | 1.653 | 11 | 11 | 4.5 | CM | 73072100 | IN |  |  | N
405285 | Příruba přivařovací DN25 PN25 pro CRN 1,3,5 | AI | 179 | 5700390135867 | 1.699 | 1.684 | 11.5 | 11.5 | 6 | CM | 73072100 | DK |  |  | N
409901 | Příruba závitová PN16 Rp1 pro CR 1,3,5 | AI | 36 | 5708601053948 | 1.411 | 1.405 | 135 | 135 | 40 | MM | 73072100 | DK | 800 |  | N
409902 | Příruba přivařovací DN25 PN25 pro CR 1,3,5 | AI | 35 | 5708601053955 | 1.589 | 1.583 | 11.5 | 11.5 | 6 | CM | 73079100 | DK | 800 |  | N
415304 | Příruba závitová PN16 Rp1 1/4 pro CRN 1,3,5 | AI | 179 | 5700391142307 | 2.6 | 2.58 | 140 | 140 | 50 | MM | 73072100 | IN |  |  | N
415305 | Příruba přivařovací DN32 PN25 pro CRN 1,3,5 | AI | 228 | 5700390155421 | 2.499 | 2.484 | 14 | 14 | 7.5 | CM | 84139100 | DK |  |  | N
419901 | Příruba závitová PN16 Rp1 1/4 pro CR 1,3,5 | AI | 46 | 5708601053962 | 2.6 | 2.58 | 140 | 140 | 50 | MM | 73079100 | CN | 800 |  | N
419902 | Příruba přivařovací DN32 PN25 pro CR 1,3,5 | AI | 46 | 5708601053979 | 0.655 | 0.64 | 14 | 7 | 14 | CM | 73072100 | DK | 800 |  | N
419904 | Spojka PJE Victaulic přivařovací DN32 VITON pro CRI/N 1,3 a 5 | AI | 128 | 5700391144431 | 1.121 | 1.112 | 160 | 80 | 60 | MM | 73071190 | DK | 1 |  | N
419905 | Spojka PJE Victaulic závitová R1 1/4 VITON pro CRI/N 1,3 a 5 | AI | 128 | 5708601053986 | 1.4 | 1.18 | 190 | 190 | 150 | MM | 73071190 | DK |  |  | N
419911 | Spojka PJE Victaulic závitová R1 1/4 EPDM pro CRI/N 1,3 a 5 | AI | 50 | 5708601051128 | 0.154 | 0.15 | 180 | 115 | 55 | MM | 73071190 | PL |  |  | N
419912 | Spojka PJE Victaulic přivařovací DN32, EPDM pro CRI/N 1,3 a 5 | AI | 50 | 5708601051135 | 1.109 | 1.094 | 160 | 80 | 50 | MM | 73071190 | DK | 800 |  | N
420138 | Trubka spojovací pro CRN 10-21SFm CRN 15-16SF, CRN 20-16SF se stand. čerpadlem CRN (DN50) | AI | 81 | 5700392122124 | 1.8 | 0.721 | 30 | 6 | 6 | CM | 73069000 | DK |  |  | N
425245 | Příruba závitová Rp1 1/2 PN16 z ušlechtilé oceli pro CRN 10 | AI | 179 | 5700391153952 | 2.83 | 2.795 | 150 | 150 | 50 | MM | 73072100 | IN |  |  | N
425246 | Příruba přivařovací DN40 PN25 z ušlechtilé oceli pro CRN 10 | AI | 205 | 5700391153990 | 2.732 | 2.717 |  |  |  |  | 73072100 | DK |  |  | N
429901 | Příruba přivařovací DN40 PN25 pro CR 10 | AI | 61 | 5700390183172 | 2.649 | 2.643 | 15 | 15 | 7 | CM | 73072980 | DK |  |  | N
429902 | Příruba závitová Rp1 1/2 PN16 pro CR 10 | AI | 57 | 5700391155864 | 2.43 | 2.415 | 15 | 15 | 5.5 | CM | 73072100 | DK |  |  | N
429904 | Příruba závitová Rp2 PN16 pro CR 10 | AI | 57 | 5700392129598 | 2.197 | 2.182 |  |  |  |  | 73072100 | DK | 800 |  | N
625468 | Potenciometr SPP 1 nástěnná montáž IP 55 pro SQE | AI | 197 | 5700392202970 | 0.152 | 0.152 |  |  |  |  | 90262020 | DK |  |  | N
956010 | FOOT VALVE, CAST IRON VB 1" | AI | 63 | 5708601031885 | 1.2 | 1 | 6 | 6 | 12 | CM | 84819000 | GB | 800 |  | N
956012 | FOOT VALVE, CAST IRON VB 11/4" | AI | 90 | 5708601031892 | 1.4 | 1.2 | 7 | 7 | 14.5 | CM | 84819000 | GB | 800 |  | N
956015 | FOOT VALVE, CAST IRON VB 11/2" | AI | 145 | 5708601031908 | 1.7 | 1.5 |  |  |  |  | 84818071 | GB | 800 |  | N
956020 | FOOT VALVE, CAST IRON VB 2" | AI | 163 | 5708601031915 | 3 | 2.5 | 9.5 | 9.5 | 21 | CM | 84819000 | GB | 800 |  | N
956025 | FOOT VALVE, CAST IRON VB 21/2" | AI | 211 | 5708601031922 | 4.8 | 4.5 | 11 | 11 | 28 | CM | 84819000 | GB | 800 |  | N
956030 | FOOT VALVE, CAST IRON VB 3" | AI | 265 | 5708601031939 | 6.4 | 6 | 27 | 14 | 14 | CM | 84819000 | GB | 800 |  | N
956107 | FOOT VALVE, CAST IRON VBF 3/4" | AI | 75 | 5708601031946 | 0.4 | 0.4 |  |  |  |  | 84818071 | GB | 800 |  | N
956110 | FOOT VALVE, CAST IRON VBF 1" | AI | 64 | 5708601031953 | 0.86 | 0.86 |  |  |  |  | 84819000 | GB | 800 |  | N
957107 | NON-RET.VALVE,CASTIRON VMF3/4" | AI | 61 | 5708601032080 | 0.8 | 0.4 | 8 | 4.5 | 4.5 | CM | 84811099 | GB | 800 |  | N
957110 | NON-RET.VALVE,CAST IRON V MF 1" | AI | 63 | 5708601032097 | 1 | 0.7 |  |  |  |  | 84811099 | GB | 800 |  | N
957112 | NON-RET.VALVE , C.IRON VMF11/4" | AI | 70 | 5708601032103 | 1.2 | 1 |  |  |  |  | 84811099 | GB | 800 |  | N
957115 | NON-RET.VALVE,C.IRON VMF11/2" | AI | 137 | 5708601032110 | 1.6 | 1.4 | 11 | 7.5 | 7.5 | CM | 84811099 | GB | 800 |  | N
957120 | NON-RET.VALVE,CAST IRON VMF 2" | AI | 136 | 5708601032127 | 2.7 | 2.5 | 9.5 | 9.5 | 13.5 | CM | 84811099 | GB | 800 |  | N
957125 | NON-RET.VALVE,C.IRON VMF21/2" | AI | 179 | 5708601032134 | 4 | 1.2 |  |  |  |  | 84818071 | GB | 800 |  | N
957130 | NON-RET.VALVE CAST IRON VMF 3" | AI | 236 | 5708601032141 | 6.5 | 6 |  |  |  |  | 84813091 | GB | 800 |  | N
62500013 | Sada plovákových spínačů (2 spínače), kabel 10m | II | 278 | 5708601064821 | 3.97 | 2.97 | 46 | 22 | 36 | CM | 90261089 | DE | 20 |  | A | 0,42
62500014 | 3 float switch MS1, 10m cable, w.wall | II | 443 | 5708601064838 | 5.85 | 4.76 | 460 | 220 | 360 | MM | 90261089 | DE | 20 |  | A | 0,42
62500015 | 4 float switch MS1, 10m cable, w.wall | II | 558 | 5708601064845 | 7.2 | 6.02 | 460 | 220 | 360 | MM | 90261089 | DE | 20 |  | A | 0,42
91072076 | PressureTr.MBS3000 R 0-6b 1/2G 4-20Pg9 | II | 86 | 5700393378865 | 0.29 | 0.18 | 110 | 40 | 50 | MM | 90262080 | DE |  |  | A | 0,42
91072077 | MBS3000 R 0-10b 1/2G 4-20Pg9 | II | 86 | 5700393378872 | 0.167 | 0.146 | 180 | 90 | 50 | MM | 90328900 | CN |  |  | A | 0,42
91072078 | PressureTr.MBS3000 R 0-16b 1/2G 4-20Pg9 | II | 86 | 5700393378889 | 0.188 | 0.188 | 180 | 90 | 50 | MM | 90262080 | CN |  |  | A | 0,42
91073205 | Float switch MS1, 30m cable | II | 184 | 5700393678118 | 2.51 | 2.5 | 30.3 | 23.5 | 10.5 | CM | 90261089 | DE |  |  | A | 0,42
91835676 | Hadice PE 4/6mm 3 m | IJ | 8 | 5700834779305 | 0.045 | 0.042 | 300 | 300 | 5 | MM | 39173200 | DE |  |  | N
91835680 | Hadice PE 4/6mm 50 m | IJ | 74 | 5700834779343 | 0.76 | 0.76 |  |  |  |  | 39173200 | DE |  |  | N
91835686 | Hadice PVC vyztuž. 6/12mm 50 m | IJ | 253 | 5700834779404 | 5.512 | 5.512 |  |  |  |  | 39173200 | DE |  |  | N
91835696 | Acc.connector PVC-A6,tubing13/20mm | IJ | 28 | 5700834779503 | 0.16 | 0.16 |  |  |  |  | 39174000 | DE |  |  | N
91835697 | Acc.connector PP-B4,pipe weld.D.25mm | IJ | 22 | 5700834779510 | 0.06 | 0.06 |  |  |  |  | 39174000 | DE |  |  | N
91835698 | Acc.connector PVDF-B4,pipe weld.D.25mm | IJ | 59 | 5700834779527 | 0.06 | 0.06 |  |  |  |  | 39174000 | DE |  |  | N
91836471 | Acc.wall bracket f.DMX221,DDI | IJ | 312 | 5700835537256 | 0.98 | 0.98 |  |  |  |  | 84139100 | DE |  |  | N
91836504 | Hadice PE 4/6mm 10 m | IJ | 19 | 5700835653178 | 0.143 | 0.14 | 300 | 300 | 5 | MM | 39173200 | DE |  |  | N
92530815 | MTR2-2/2 A-W-A-HUUV 3x230/400 50Hz | IH | 1032 | 5715115816181 | 16.032 | 12.932 |  |  |  |  | 84137075 | HU |  |  | A
92530816 | MTR2-3/3 A-W-A-HUUV 3x230/400 50Hz | IH | 1058 | 5715115816204 | 16.055 | 12.955 |  |  |  |  | 84137075 | HU |  |  | A
92530817 | MTR2-4/4 A-W-A-HUUV 3x230/400 50Hz | IH | 1084 | 5715115816327 | 15.538 | 12.438 |  |  |  |  | 84137075 | HU |  |  | A
92530818 | MTR2-5/5 A-W-A-HUUV 3x230/400 50Hz | IH | 1110 | 5715115816341 | 15.56 | 12.46 |  |  |  |  | 84137075 | HU |  |  | A
92530830 | MTR2-6/6 A-W-A-HUUV 3x230/400 50Hz | IH | 1135 | 5715115816389 | 17.963 | 14.763 |  |  |  |  | 84137075 | HU |  |  | A
92530831 | MTR2-7/7 A-W-A-HUUV 3x230/400 50Hz | IH | 1161 | 5715115816426 | 17.986 | 14.786 |  |  |  |  | 84137075 | HU |  |  | A
92530832 | MTR2-9/9 A-W-A-HUUV 3x230/400 50Hz | IH | 1264 | 5715115816440 | 19.531 | 16.831 |  |  |  |  | 84137075 | HU |  |  | A
92530833 | MTR2-11/11 A-W-A-HUUV 3x230/400 50Hz | IH | 1316 | 5715115816488 | 19.576 | 16.876 |  |  |  |  | 84137075 | HU |  |  | A
92530834 | MTR2-13/13 A-W-A-HUUV 3x230/400 50Hz | IH | 1677 | 5715115816501 | 26.89 | 23.29 |  |  |  |  | 84137075 | HU |  |  | A
92530835 | MTR2-15/15 A-W-A-HUUV 3x230/400 50Hz | IH | 1729 | 5715115816525 | 26.935 | 23.335 |  |  |  |  | 84137075 | HU |  |  | A
92530836 | MTR2-18/18 A-W-A-HUUV 3x230/400 50Hz | IH | 1858 | 5715115816549 | 30.815 | 27.215 |  |  |  |  | 84137075 | HU |  |  | A
92530837 | MTR2-22/22 A-W-A-HUUV 3x230/400 50Hz | IH | 1961 | 5715115816563 | 31.306 | 27.306 |  |  |  |  | 84137075 | HU |  |  | A
92530839 | MTR4-2/2 A-W-A-HUUV 3x230/400 50Hz | IH | 1032 | 5715115816600 | 17.234 | 14.134 |  |  |  |  | 84137075 | HU |  |  | A
92530840 | MTR4-3/3 A-W-A-HUUV 3x230/400 50Hz | IH | 1058 | 5715115816624 | 16.728 | 13.628 |  |  |  |  | 84137075 | HU |  |  | A
92530841 | MTR4-4/4 A-W-A-HUUV 3x230/400 50Hz | IH | 1097 | 5715115816648 | 19.142 | 15.942 |  |  |  |  | 84137075 | HU |  |  | A
92530842 | MTR4-5/5 A-W-A-HUUV 3x230/400 50Hz | IH | 1200 | 5715115816662 | 20.676 | 17.976 |  |  |  |  | 84137075 | HU |  |  | A
92530843 | MTR4-6/6 A-W-A-HUUV 3x230/400 50Hz | IH | 1226 | 5715115816686 | 20.71 | 18.01 |  |  |  |  | 84137075 | HU |  |  | A
92530844 | MTR4-7/7 A-W-A-HUUV 3x230/400 50Hz | IH | 1574 | 5715115816709 | 27.112 | 24.412 |  |  |  |  | 84137075 | HU |  |  | A
92530845 | MTR4-8/8 A-W-A-HUUV 3x230/400 50Hz | IH | 1613 | 5715115816723 | 28.046 | 24.446 |  |  |  |  | 84137075 | HU |  |  | A
92530846 | MTR4-10/10 A-W-A-HUUV 3x230/400 50Hz | IH | 1690 | 5715115816747 | 31.926 | 28.326 |  |  |  |  | 84137075 | HU |  |  | A
92530847 | MTR4-12/12 A-W-A-HUUV 3x230/400 50Hz | IH | 1768 | 5715115816761 | 31.994 | 28.394 |  |  |  |  | 84137075 | HU |  |  | A
92530852 | MTR2-26/26 A-W-A-HUUV 3x400D 50Hz | IH | 2064 | 5715115816860 | 36.416 | 32.416 |  |  |  |  | 84137075 | HU |  |  | A
92530853 | MTR4-14/14 A-W-A-HUUV 3x400D 50Hz | IH | 2232 | 5715115816884 | 37.482 | 33.482 |  |  |  |  | 84137075 | HU |  |  | A
92530854 | MTR4-16/16 A-W-A-HUUV 3x400D 50Hz | IH | 2309 | 5715115816907 | 37.55 | 33.55 |  |  |  |  | 84137075 | HU |  |  | A
92530855 | MTR4-19/19 A-W-A-HUUV 3x400D 50Hz | IH | 2516 | 5715115817027 | 49.352 | 45.352 |  |  |  |  | 84137075 | HU |  |  | A
92530856 | MTR4-22/22 A-W-A-HUUV 3x400D 50Hz | IH | 2967 | 5715115817041 | 49.654 | 45.454 |  |  |  |  | 84137075 | HU |  |  | A
92536405 | CR215-7-2 A-F-A-E-HQQE 400D/690Y 50 HZ | IC | 57000 | 5715115888348 | 1809.849 | 1573.097 | 3156 | 1106 | 1300 | MM | 84137075 | DK |  |  | A | 0,52
92537098 | CR255-6-2 A-F-A-E-HQQE 400D/690Y 50 HZ | IC | 56919 | 5715115898705 | 1781.464 | 1557.712 | 3001 | 1106 | 1280 | MM | 84137075 | DK |  |  | A | 0,52
92546689 | CIM 550 Add-on cpl. Packed | II | 151 | 5715116051451 | 0.337 | 0.042 |  |  |  |  | 85340090 | TH |  |  | A
92618271 | Pressure Tr. ISP44 0-4b 1/2"G 4-20 M12 | II | 72 | 5715117149539 | 0.15 | 0.15 | [8 empty] | A
92618276 | Pressure Tr. ISP44 0-25b 1/2"G 4-20 M12 | II | 72 | 5715117149812 | 0.15 | 0.15 | [8 empty] | A
92652122 | Pressure Tr. ISP44 0-6b 1/2"G 4-20 M12 | II | 72 | 5715117619520 | 0.2 | 0.15 | [8 empty] | A
92652150 | Pressure Tr. ISP44 0-10b 1/2"G 4-20 M12 | II | 72 | 5715117619803 | 0.2 | 0.15 | [8 empty] | A
92652152 | Pressure Tr. ISP44 0-16b 1/2"G 4-20 M12 | II | 72 | 5715117619933 | 0.2 | 0.15 | [8 empty] | A
95701166 | tank,40l,PE-black/black | IJ | 295 | 5700838461114 | 3.404 | 3.404 |  |  |  |  | 39269097 | DE |  |  | N
95701272 | Záchytná vana pro nádrž PE 500l | IJ | 1423 | 5700838482836 | 14.2 | 14.2 |  |  |  |  | 39251000 | DE |  |  | N
95702448 | CONNECTION, G 5/8 | IJ | 49 | 5700838721652 | 0.045 | 0.029 | 80 | 88 | 40 | MM | 39174000 | DE |  |  | N
95702449 | connection, G 3/4", G 5/8" | IJ | 61 | 5700838721966 | 0.04 | 0.04 |  |  |  |  | 84799070 | DE |  |  | N
95702450 | collecting tank volume: 35L | IJ | 192 | 5700838721621 | 6 | 5.5 | 490 | 550 | 300 | MM | 39269097 | DE |  |  | N
95702451 | collecting tank 503-0035.2 volume: 35L | IJ | 192 | 5700838721638 | 6 | 5.5 | 490 | 550 | 300 | MM | 39269097 | DE |  |  | N
95703178 | Bypass-mixing module including UPS pump | IL | 6841 | 5700838962215 | 15 | 15 |  |  |  |  | 84799070 | DE |  |  | N
95704585 | Multifunkční ventil G5/8-10 PP/V U2 | IJ | 207 | 5700839220239 | 0.5 | 0.335 | 240 | 160 | 120 | MM | 84818059 | DE |  |  | N
95704591 | Multifunkční ventil G5/8-10 PP/E U2 | IJ | 206 | 5700839220147 | 0.435 | 0.302 | 240 | 160 | 120 | MM | 84818059 | DE |  |  | N
95704633 | MFV-M30-10 PP/V U2 | IJ | 207 | 5700839220628 | 0.42 | 0.42 |  |  |  |  | 84818059 | DE |  |  | N
95704639 | MFV-M30-10 PP/E U2 | IJ | 206 | 5700839220680 | 0.3 | 0.3 |  |  |  |  | 84138100 | DE |  |  | N
95706305 | tank,1000l,PE-black/black | IJ | 3109 | 5700310557960 | 49.404 | 49.404 |  |  |  |  | 39269097 | DE |  |  | N
95709108 | hose | IJ | 47 | 5700311399651 | 0.22 | 0.22 |  |  |  |  | 39173200 | DE |  |  | N
95709473 | Spare, sample water filter | SF | 300 | 5700311515075 | 0.297 | 0.247 | 137 | 175 | 63 | MM | 84139100 | DE |  |  | N
95714891 | T-connector, SL 4/6 | IJ | 59 | 5700313960323 | 0.04 | 0.04 |  |  |  |  | 39174000 | DE |  |  | N
95724702 | Hadice PVC 9/12mm 50 m | IJ | 143 | 5710621648264 | 3.2 | 3.2 |  |  |  |  | 39173200 | DE |  |  | N
95727747 | Spare, reagent DPD No.1 250 tablets | SF | 97 | 5710624241547 | 0.064 | 0.051 | 210 | 295 | 106 | MM | 38229000 | DE |  |  | N
95727748 | Spare, reagent DPD1 high calcium 250pcs | SF | 108 | 5710624241554 | 0.06 | 0.06 |  |  |  |  | 38229000 | DE |  |  | N
95727750 | Spare, reagent DPD No.3 EVO 250 tablets | SF | 97 | 5710624241578 | 0.071 | 0.066 | 91 | 104 | 40 | MM | 38229000 | DE |  |  | N
95727751 | Spare, reagent DPD No.4 EVO 250 tablets | SF | 108 | 5710624241585 | 0.06 | 0.06 |  |  |  |  | 38229000 | DE |  |  | N
95727752 | Spare, reagent glycine 250 tablets | SF | 127 | 5710624241592 | 0.065 | 0.06 | 92 | 109 | 40 | MM | 38229000 | DE |  |  | N
95727753 | Spare, reagent phenol red 250 tablets | SF | 108 | 5710624241615 | 0.068 | 0.063 | 92 | 109 | 40 | MM | 38229000 | DE |  |  | N
95727754 | Spare, reagent chloride 2x250 tablets | SF | 341 | 5710624241653 | 0.16 | 0.16 |  |  |  |  | 38229000 | DE |  |  | N
95727755 | Spare, reagent aluminium 2x250 tablets | SF | 266 | 5710624241622 | 0.001 | 0.001 |  |  |  |  | 38229000 | DE |  |  | N
95727756 | Spare, reagent iron LR 100 tablets | SF | 140 | 5710624241172 | 0.02 | 0.02 |  |  |  |  | 38229000 | DE |  |  | N
95727757 | Spare, reagent SPADNS | SF | 140 | 5710624241189 | 0.294 | 0.294 |  |  |  |  | 38229000 | DE |  |  | N
95727758 | Spare, reagent fluoride-standard | SF | 48 | 5710624241196 | 0.042 | 0.042 |  |  |  |  | 38229000 | DE |  |  | N
95727759 | Spare, reagent manganese 2x100 tablets | SF | 216 | 5710624241202 | 0.06 | 0.06 |  |  |  |  | 38229000 | DE |  |  | N
95727760 | Spare, reagent CyA-test 100 tablets | SF | 49 | 5710624241523 | 0.02 | 0.02 |  |  |  |  | 38229000 | DE |  |  | N
95727761 | Spare, reagent DPD No.1 100 tablets | SF | 46 | 5710624241608 | 0.02 | 0.02 |  |  |  |  | 38229000 | DE |  |  | N
95727762 | Spare, reagent hydrogenperox LR 100tabl. | SF | 74 | 5710624241516 | 0.04 | 0.04 |  |  |  |  | 38229000 | DE |  |  | N
95727763 | Spare, reagent ALKA-M 100 tablets | SF | 82 | 5710624241639 | 0.02 | 0.02 |  |  |  |  | 38229000 | DE |  |  | N
95727764 | Spare, reagent phosphate 2x100 tablets | SF | 194 | 5710624241646 | 0.001 | 0.001 |  |  |  |  | 38229000 | DE |  |  | N
95727768 | Spare, vials, glass 5pc. | SF | 101 | 5710624241691 | 0.096 | 0.091 | 173 | 61 | 42 | MM | 70171000 | DE |  |  | N
95727769 | Spare, vials, glass 12pc. | SF | 230 | 5710624241707 | 0.22 | 0.22 |  |  |  |  | 70171000 | DE |  |  | N
95727771 | Spare, plastic stirring rod 13cm | SF | 10 | 5710624241738 | 0.003 | 0.003 |  |  |  |  | 84139100 | DE |  |  | N
95727773 | Spare, plastic syringe 5ml | SF | 15 | 5710624241745 | 0.004 | 0.004 |  |  |  |  | 39269097 | DE |  |  | N
95730325 | Protitlaký ventil PP/V special | IJ | 88 | 5710626506347 | 0.06 | 0.06 |  |  |  |  | 84818079 | DE |  |  | N
95730326 | Protitlaký ventil PP/E special | IJ | 88 | 5710626563838 | 0.06 | 0.06 |  |  |  |  | 84818059 | DE |  |  | N
95730327 | Protitlaký ventil PVC/V special | IJ | 88 | 5710629512574 | 0.08 | 0.08 |  |  |  |  | 84818059 | DE |  |  | N
95730328 | Protitlaký ventil PVC/E special | IJ | 88 | 5710626563852 | 0.08 | 0.08 |  |  |  |  | 84818059 | DE |  |  | N
95730329 | Protitlaký ventil PVC/T special | IJ | 122 | 5710626563883 | 0.08 | 0.08 |  |  |  |  | 84818059 | DE |  |  | N
95730330 | Protitlaký ventil PV/V special | IJ | 137 | 5710626563869 | 0.1 | 0.1 |  |  |  |  | 84818059 | DE |  |  | N
95730331 | Protitlaký ventil PV/E special | IJ | 137 | 5710626563876 | 0.1 | 0.1 |  |  |  |  | 84818079 | DE |  |  | N
95730332 | Protitlaký ventil PV/T | IJ | 171 | 5710626563890 | 0.1 | 0.1 |  |  |  |  | 84818059 | DE |  |  | N
95730333 | Protitlaký ventil SS/T/SS | IJ | 273 | 5710626563906 | 0.3 | 0.3 |  |  |  |  | 84818079 | DE |  |  | N
95730334 | Hadice PVC 6/9mm 3 m | IJ | 10 | 5710626577279 | 0.128 | 0.128 |  |  |  |  | 39173200 | DE |  |  | N
95730335 | Hadice PVC 6/9mm 10 m | IJ | 28 | 5710626577286 | 0.44 | 0.44 |  |  |  |  | 39173200 | DE |  |  | N
95730336 | Hadice PVC 6/9mm 50 m | IJ | 133 | 5710626503186 | 2.1 | 2.1 |  |  |  |  | 39173200 | DE |  |  | N
95730337 | Hadice ETFE 4/6mm 3 m | IJ | 38 | 5710626577323 | 0.1 | 0.1 |  |  |  |  | 39173200 | DE |  |  | N
95730338 | Hadice ETFE 4/6mm 10 m | IJ | 122 | 5710626577293 | 0.28 | 0.28 |  |  |  |  | 39173200 | DE |  |  | N
95730339 | Hadice ETFE 4/6mm 50 m | IJ | 613 | 5710626577309 | 1.5 | 1.5 |  |  |  |  | 39173200 | DE |  |  | N
95730340 | Hadice ETFE 6/9mm 3 m | IJ | 71 | 5710626577316 | 0.18 | 0.18 |  |  |  |  | 39173200 | DE |  |  | N
95730341 | Hadice ETFE 6/9mm 10 m | IJ | 233 | 5710626577330 | 0.613 | 0.613 |  |  |  |  | 39173200 | DE |  |  | N
95730342 | Hadice ETFE 6/9mm 50 m | IJ | 1167 | 5710626577347 | 3.1 | 3.1 |  |  |  |  | 39173200 | DE |  |  | N
95730343 | Hadice ETFE 9/12mm 3 m | IJ | 106 | 5710626577392 | 0.262 | 0.262 |  |  |  |  | 39173200 | DE |  |  | N
95730344 | Hadice ETFE 9/12mm 10 m | IJ | 350 | 5710626577354 | 0.86 | 0.86 |  |  |  |  | 39173200 | DE |  |  | N
95730345 | Hadice ETFE 9/12mm 50 m | IJ | 1750 | 5710626577361 | 4.5 | 4.5 |  |  |  |  | 39173200 | DE |  |  | N
95730346 | Acc.T-piece PP/V,E-G5/8-G5/8-G5/8 | IJ | 102 | 5710626577385 | 0.077 | 0.077 |  |  |  |  | 39174000 | DE |  |  | N
95730347 | Acc.T-piece PVC/V,E-G5/8-G5/8-G5/8 | IJ | 43 | 5710626577408 | 0.06 | 0.06 |  |  |  |  | 39174000 | DE |  |  | N
95730348 | Acc.T-piece PVC/T-G5/8-G5/8-G5/8 | IJ | 94 | 5710626577415 | 0.08 | 0.08 |  |  |  |  | 39174000 |  |  |  | N
95730349 | Acc.T-piece PV/V,E-G5/8-G5/8-G5/8 | IJ | 209 | 5710626577422 | 0.2 | 0.1 |  |  |  |  | 39174000 | DE |  |  | N
95730350 | Acc.T-piece PV/T-G5/8-G5/8-G5/8 | IJ | 259 | 5710626577439 | 0.077 | 0.077 |  |  |  |  | 39174000 |  |  |  | N
95730351 | Acc.T-piece PP/V,E-G5/8-G5/8-nutG5/8 | IJ | 102 | 5710626577446 | [6 empty] | 39174000 |  |  |  | N
95730352 | Acc.T-piece PVC/V,E-G5/8-G5/8-nutG5/8 | IJ | 42 | 5710626577491 | 0.08 | 0.08 |  |  |  |  | 39174000 | DE |  |  | N
95730353 | Acc.T-piece PVC/T-G5/8-G5/8-nutG5/8 | IJ | 77 | 5710626577453 | 0.1 | 0.1 |  |  |  |  | 39174000 |  |  |  | N
95730354 | Acc.T-piece PV/V,E-G5/8-G5/8-nutG5/8 | IJ | 198 | 5710626577460 | [6 empty] | 39174000 |  |  |  | N
95730355 | Acc.T-piece PV/T-G5/8-G5/8-nutG5/8 | IJ | 231 | 5710626577477 | 0.12 | 0.12 |  |  |  |  | 39174000 | DE |  |  | N
95730356 | Přechodky s G5/8" - G5/8" bez přípojek PP/V,E | IJ | 31 | 5710626577484 | 0.056 | 0.027 |  |  |  |  | 39174000 | DE |  |  | N
95730357 | Přechodky s G5/8" - G5/8" bez přípojek PVC/V,E | IJ | 24 | 5710626577521 | 0.053 | 0.024 | 234 | 167 | 22 | MM | 39174000 | DE |  |  | N
95730358 | Přechodky s G5/8" - G5/8" bez přípojek PVC/T | IJ | 58 | 5710626577507 | 1 | 1 |  |  |  |  | 39174000 | AU |  |  | N
95730359 | Přechodky s G5/8" - G5/8" bez přípojek PVDF/V,E | IJ | 63 | 5710626577514 | 0.5 | 0.3 |  |  |  |  | 39174000 | DE |  |  | N
95730360 | Přechodky s G5/8" - G5/8" bez přípojek PVDF/T | IJ | 97 | 5710626577538 | 0.2 | 0.2 |  |  |  |  | 39174000 | DE |  |  | N
95730361 | Přechodky s G5/8" - G5/8" bez přípojek SS | IJ | 196 | 5710626577545 | [6 empty] | 39174000 | AU |  |  | N
95730362 | Přechodky svařov. trubka DN16 - G5/8" PP/V,E bez přípojky | IJ | 33 | 5710626577552 | 0.04 | 0.04 |  |  |  |  | 39174000 | AU |  |  | N
95730363 | Přechodky svařov. trubka DN16 - G5/8" PVDF/V,E bez přípojky | IJ | 49 | 5710626577569 | 0.05 | 0.05 |  |  |  |  | 39174000 | AU |  |  | N
95730364 | Přechodky svařov. trubka DN16 - G5/8" PVDF/T bez přípojky | IJ | 67 | 5710626577613 | 0.04 | 0.04 |  |  |  |  | 39174000 | AU |  |  | N
95730365 | Přechodky lep.spoj d12mm - G5/8" PVC/V,E bez přípojky | IJ | 16 | 5710626577576 | 0.04 | 0.04 |  |  |  |  | 39174000 | DE |  |  | N
95730366 | Přechodky lep.spoj d12mm - G5/8" PVC/T bez přípojky | IJ | 28 | 5710626574469 | 0.04 | 0.04 |  |  |  |  | 39174000 | AU |  |  | N
95730367 | Přechodky s G5/8" - G5/8" vč. přípojek PP/V,E | IJ | 42 | 5710626503193 | 0.15 | 0.15 |  |  |  |  | 39174000 | DE |  |  | N
95730368 | Přechodky s G5/8" - G5/8" vč. přípojek PVC/V,E | IJ | 38 | 5710626574476 | 0.12 | 0.12 |  |  |  |  | 39174000 | DE |  |  | N
95730369 | Přechodky s G5/8" - G5/8" vč. přípojek PVC/T | IJ | 71 | 5710626575671 | 0.12 | 0.12 |  |  |  |  | 39174000 | DE |  |  | N
95730370 | Přechodky s G5/8" - G5/8" vč. přípojek PVDF/V,E | IJ | 86 | 5710626574483 | 0.14 | 0.14 |  |  |  |  | 39174000 | DE |  |  | N
95730371 | Přechodky s G5/8" - G5/8" vč. přípojek PVDF/T | IJ | 119 | 5710626574490 | 0.14 | 0.14 |  |  |  |  | 39174000 | DE |  |  | N
95730377 | Přechodky svařov. trubka DN16 - G5/8" PP/V,E včetně 1x přípojky | IJ | 41 | 5710626575657 | 0.06 | 0.06 |  |  |  |  | 39174000 | DE |  |  | N
95730378 | Přechodky lep.spoj d12mm - G5/8" PVC/V,E včetně 1x přípojky | IJ | 24 | 5710626575664 | 0.08 | 0.08 |  |  |  |  | 39174000 | DE |  |  | N
95730379 | Přechodky lep.spoj d12mm - G5/8" PVC/T včetně 1x přípojky | IJ | 36 | 5710626575688 | 0.067 | 0.067 |  |  |  |  | 39174000 | DE |  |  | N
95730380 | Přechodky svařov. trubka DN16 - G5/8" PVDF/V,E včetně 1x přípojky | IJ | 63 | 5710626575695 | 0.08 | 0.08 |  |  |  |  | 39174000 | DE |  |  | N
95730381 | Přechodky svařov. trubka DN16 - G5/8" PVDF/T včetně 1x přípojky | IJ | 79 | 5710626575701 | 0.08 | 0.08 |  |  |  |  | 39174000 | DE |  |  | N
95730387 | Acc.T-piece PP/V,E-U2-U2-U2 | IJ | 122 | 5710626506361 | 0.16 | 0.16 |  |  |  |  | 39174000 | DE |  |  | N
95730388 | Acc.T-piece PVC/V,E-U2-U2-U2 | IJ | 63 | 5710626575756 | 0.5 | 0.5 |  |  |  |  | 39174000 | DE |  |  | N
95730389 | Acc.T-piece PVC/T-U2-U2-U2 | IJ | 113 | 5710626575763 | 0.16 | 0.16 |  |  |  |  | 39174000 | DE |  |  | N
95730390 | Acc.T-piece PV/V,E-U2-U2-U2 | IJ | 240 | 5710626575770 | 0.2 | 0.2 |  |  |  |  | 39174000 |  |  |  | N
95730391 | Acc.T-piece PV/T-U2-U2-U2 | IJ | 292 | 5710626576203 | 0.3 | 0.3 |  |  |  |  | 39174000 | DE |  |  | N
95730397 | Acc.T-piece PP/V,E-G5/8-U2-nutG5/8 | IJ | 98 | 5710626576265 | 0.1 | 0.1 |  |  |  |  | 39174000 | DE |  |  | N
95730398 | Acc.T-piece PVC/V,E-G5/8-U2-nutG5/8 | IJ | 51 | 5710620163744 | 0.1 | 0.1 |  |  |  |  | 39174000 | DE |  |  | N
95730399 | Acc.T-piece PVC/T-G5/8-U2-nutG5/8 | IJ | 86 | 5710626576289 | 0.1 | 0.1 |  |  |  |  | 39174000 | DE |  |  | N
95730400 | Acc.T-piece PV/V,E-G5/8-U2-nutG5/8 | IJ | 212 | 5710626576296 | 0.18 | 0.18 |  |  |  |  | 39174000 |  |  |  | N
95730401 | Acc.T-piece PV/T-G5/8-U2-nutG5/8 | IJ | 245 | 5710626576302 | 0.15 | 0.15 |  |  |  |  | 39174000 | DE |  |  | N
95730407 | PP Závitový adaptér G3/8" - G5/8"/V,E | IJ | 32 | 5710620360976 | 0.04 | 0.04 |  |  |  |  | 39174000 | DE |  |  | N
95730408 | PVC Závitový adaptér G3/8" - G5/8"/V,E | IJ | 32 | 5710626575831 | 0.05 | 0.05 |  |  |  |  | 39174000 | DE |  |  | N
95730409 | PVC Závitový adaptér G3/8" - G5/8"/T | IJ | 47 | 5710626575824 | 0.045 | 0.045 |  |  |  |  | 39174000 | DE |  |  | N
95730410 | PVDF Závitový adaptér G3/8" - G5/8"/V,E | IJ | 58 | 5710626575848 | 0.05 | 0.05 |  |  |  |  | 39174000 | AU |  |  | N
95730411 | PVDF Závitový adaptér G3/8" - G5/8"/T | IJ | 74 | 5710626575879 | 0.05 | 0.05 |  |  |  |  | 39174000 | DE |  |  | N
95730412 | PP Závitový adaptér G3/8" - G3/8"/V,E | IJ | 32 | 5710626575855 | 0.04 | 0.04 |  |  |  |  | 39174000 | DE |  |  | N
95730413 | PVC Závitový adaptér G3/8" - G3/8"/V,E | IJ | 32 | 5710626575862 | 0.048 | 0.019 | 234 | 167 | 22 | MM | 39174000 | DE |  |  | N
95730414 | PVC Závitový adaptér G3/8" - G3/8"/T | IJ | 47 | 5710626575886 | 0.045 | 0.045 |  |  |  |  | 39174000 | DE |  |  | N
95730415 | PVDF Závitový adaptér G3/8" - G3/8"/V,E | IJ | 58 | 5710626575893 | 0.047 | 0.047 |  |  |  |  | 39174000 | AU |  |  | N
95730416 | PVDF Závitový adaptér G3/8" - G3/8"/T | IJ | 74 | 5710626575909 | 0.046 | 0.046 |  |  |  |  | 39174000 | DE |  |  | N
95730417 | PP Závitový adaptér G3/8" - G3/4"/V,E | IJ | 32 | 5710626575916 | 0.045 | 0.045 |  |  |  |  | 39174000 | DE |  |  | N
95730418 | PVC Závitový adaptér G3/8" - G3/4"/V,E | IJ | 32 | 5710626575923 | 0.05 | 0.05 |  |  |  |  | 39174000 | DE |  |  | N
95730419 | PVC Závitový adaptér G3/8" - G3/4"/T | IJ | 47 | 5710626575930 | 0.048 | 0.048 |  |  |  |  | 39174000 | DE |  |  | N
95730420 | PVDF Závitový adaptér G3/8" - G3/4"/V,E | IJ | 58 | 5710626575947 | 0.055 | 0.055 |  |  |  |  | 39174000 | DE |  |  | N
95730421 | PVDF Závitový adaptér G3/8" - G3/4"/T | IJ | 74 | 5710626575954 | 0.053 | 0.053 |  |  |  |  | 39174000 | DE |  |  | N
95730422 | PP Závitový adaptér G3/8" - G1 1/4"/V,E | IJ | 58 | 5710626576043 | 0.06 | 0.06 |  |  |  |  | 39174000 | DE |  |  | N
95730423 | PVC Závitový adaptér G3/8" - G1 1/4"/V,E | IJ | 58 | 5710626575961 | 0.075 | 0.075 |  |  |  |  | 39174000 | DE |  |  | N
95730424 | PVC Závitový adaptér G3/8" - G1 1/4"/T | IJ | 79 | 5710626575978 | 0.068 | 0.068 |  |  |  |  | 39174000 | DE |  |  | N
95730425 | PVDF Závitový adaptér G3/8" - G1 1/4"/V,E | IJ | 86 | 5710626575992 | 0.079 | 0.079 |  |  |  |  | 39174000 | DE |  |  | N
95730426 | PVDF Závitový adaptér G3/8" - G1 1/4"/T | IJ | 109 | 5710626576005 | 0.078 | 0.078 |  |  |  |  | 39174000 | DE |  |  | N
95730427 | PP Závitový adaptér G3/8" - GM20x1,5/V,E | IJ | 32 | 5710626576012 | 0.05 | 0.05 |  |  |  |  | 39174000 | AU |  |  | N
95730429 | PVC Závitový adaptér G3/8" - GM20x1,5/T | IJ | 47 | 5710626576029 | 0.041 | 0.041 |  |  |  |  | 39174000 | AU |  |  | N
95730430 | PVDF Závitový adaptér G3/8" - GM20x1,5/V,E | IJ | 58 | 5710626576036 | 0.055 | 0.055 |  |  |  |  | 39174000 | AU |  |  | N
95730431 | PVDF Závitový adaptér G3/8" - GM20x1,5/T | IJ | 74 | 5710626576050 | 0.1 | 0.1 |  |  |  |  | 39174000 | AU |  |  | N
95730432 | PP Závitový adaptér G11/4" - G5/8" | IJ | 58 | 5710626576081 | 0.05 | 0.05 |  |  |  |  | 39174000 | DE |  |  | N
95730433 | PVC Závitový adaptér G11/4" - G5/8" | IJ | 58 | 5710626576173 | 0.065 | 0.065 | 360 | 270 | 100 | MM | 85044082 | DE |  |  | N
95730434 | PVC Závitový adaptér G3/8" - G5/8"/T | IJ | 74 | 5710626577583 | 0.06 | 0.06 |  |  |  |  | 39174000 | DE |  |  | N
95730435 | PVDF Závitový adaptér G11/4" - G5/8" | IJ | 86 | 5710626577590 | 0.075 | 0.075 |  |  |  |  | 39174000 | DE |  |  | N
95730436 | PVDF Závitový adaptér G3/8" - G5/8"/T | IJ | 74 | 5710626577606 | 0.09 | 0.07 |  |  |  |  | 39174000 | DE |  |  | N
95730437 | Prodlužovací adaptér 5/8" PP/V,E | IJ | 28 | 5710626577743 | 0.06 | 0.06 |  |  |  |  | 39174000 | DE |  |  | N
95730438 | Prodlužovací adaptér 5/8" PVC/V,E | IJ | 28 | 5710626577750 | 0.06 | 0.06 |  |  |  |  | 39174000 | DE |  |  | N
95730439 | Prodlužovací adaptér 5/8" PVC/T | IJ | 42 | 5710626577767 | 0.06 | 0.06 |  |  |  |  | 39174000 | DE |  |  | N
95730440 | Instalační sada do 7,5 l/h 4/6mm PP/V/C | IJ | 87 | 5710629598943 | 0.631 | 0.466 | 360 | 260 | 100 | MM | 84799070 | DE |  |  | N
95730441 | Inst.sada do 7,5 l/h 4/6mm PP/E/C | IJ | 87 | 5710626576432 | 0.6 | 0.6 |  |  |  |  | 39173300 | DE |  |  | N
95730442 | Inst.sada do 7,5 l/h 4/6mm PVC/V/C | IJ | 87 | 5710626576401 | 0.509 | 0.343 | 360 | 260 | 100 | MM | 84799070 | DE |  |  | N
95730443 | Inst.sada do 7,5 l/h 4/6mm PVC/E/C | IJ | 87 | 5710629598929 | 0.63 | 0.465 | 360 | 260 | 100 | MM | 84799070 | DE |  |  | N
95730444 | Inst.sada do 7,5 l/h 4/6mm PVC/T/C | IJ | 104 | 5710629598905 | 0.2 | 0.2 |  |  |  |  | 84799070 | DE |  |  | N
95730445 | Inst.sada do 7,5 l/h 4/6mm PVDF/V/C | IJ | 113 | 5710629598882 | 1 | 1 |  |  |  |  | 39174000 | DE |  |  | N
95730446 | Inst.sada do 7,5 l/h 4/6mm PVDF/E/C | IJ | 113 | 5710629598868 | 0.68 | 0.68 |  |  |  |  | 39174000 | DE |  |  | N
95730447 | Inst.sada do 7,5 l/h 4/6mm PVDF/T/C | IJ | 129 | 5710626576494 | 1.5 | 1.5 |  |  |  |  | 39174000 | DE |  |  | N
95730448 | Inst.sada do 30 l/h 6/9 mm PP/V/C | IJ | 99 | 5710626576524 | 0.9 | 0.9 |  |  |  |  | 39174000 | DE |  |  | N
95730449 | Inst.sada do 30 l/h 6/9 mm PP/E/C | IJ | 99 | 5710626576500 | 0.646 | 0.481 | 360 | 260 | 100 | MM | 39174000 | DE |  |  | N
95730450 | Inst.sada do 30 l/h 6/9 mm PVC/V/C | IJ | 99 | 5710626576517 | 0.713 | 0.548 | 360 | 260 | 100 | MM | 84799070 | DE |  |  | N
95730451 | Inst.sada do 30 l/h 6/9 mm PVC/E/C | IJ | 99 | 5710626576531 | 0.71 | 0.545 | 360 | 260 | 100 | MM | 84799070 | DE |  |  | N
95730452 | Inst.sada do 30 l/h 6/9 mm PVC/T/C | IJ | 116 | 5710626576548 | 0.9 | 0.9 |  |  |  |  | 84799070 | DE |  |  | N
95730453 | Inst.sada do 30 l/h 6/9 mm PVDF/V/C | IJ | 127 | 5710626576555 | 0.9 | 0.9 |  |  |  |  | 84799070 | DE |  |  | N
95730454 | Inst.sada do 30 l/h 6/9 mm PVDF/E/C | IJ | 127 | 5710626576562 | [6 empty] | 84799070 | AU |  |  | N
95730455 | Inst.sada do 30 l/h 6/9 mm PVDF/T/C | IJ | 141 | 5710626576609 | 0.9 | 0.9 |  |  |  |  | 84799070 | DE |  |  | N
95730456 | Inst.sada do 60 l/h 9/12 mm PP/V/C | IJ | 106 | 5710626576708 | 0.98 | 0.98 |  |  |  |  | 39174000 | DE |  |  | N
95730457 | Inst.sada do 60 l/h 9/12 mm PP/E/C | IJ | 106 | 5710626576579 | 0.6 | 0.6 |  |  |  |  | 84799070 | DE |  |  | N
95730458 | Inst.sada do 60 l/h 9/12 mm PVC/V/C | IJ | 106 | 5710626576586 | 0.6 | 0.6 |  |  |  |  | 84799070 | DE |  |  | N
95730459 | Inst.sada do 60 l/h 9/12 mm PVC/E/C | IJ | 106 | 5710626576593 | 1.12 | 1.12 |  |  |  |  | 84799070 | DE |  |  | N
95730460 | Inst.sada do 60 l/h 9/12 mm PVC/T/C | IJ | 116 | 5710626576616 | 1 | 1 |  |  |  |  | 84799070 | DE |  |  | N
95730461 | Inst.sada do 60 l/h 9/12 mm PVDF/V/C | IJ | 129 | 5710626576623 | 1 | 1 |  |  |  |  | 39173300 | DE |  |  | N
95730462 | Inst.sada do 60 l/h 9/12 mm PVDF/E/C | IJ | 129 | 5710626576630 | 1 | 1 |  |  |  |  | 84799070 | AU |  |  | N
95730463 | Inst.sada do 60 l/h 9/12 mm PVDF/T/C | IJ | 144 | 5710626576647 | 1 | 1 |  |  |  |  | 84799070 | DE |  |  | N
95730464 | Inst.sada se sn. PP/V/C 4/6mm | IJ | 165 | 5710626576654 | 0.7 | 0.7 |  |  |  |  | 84799070 | DE |  |  | N
95730465 | Inst.sada se sn. PP/E/C 4/6mm | IJ | 165 | 5710626576661 | 0.5 | 0.5 |  |  |  |  | 39174000 | DE |  |  | N
95730466 | Inst.sada se sn. PVC/V/C 4/6mm | IJ | 165 | 5710626576678 | 0.632 | 0.467 | 360 | 260 | 100 | MM | 84799070 | DE |  |  | N
95730467 | Inst.sada se sn. PVC/E/C 4/6mm | IJ | 165 | 5710626576685 | 0.601 | 0.435 | 360 | 260 | 100 | MM | 84799070 | DE |  |  | N
95730468 | Inst.sada se sn. PVC/T/C 4/6mm | IJ | 178 | 5710626576692 | 0.3 | 0.3 |  |  |  |  | 84799070 | DE |  |  | N
95730469 | Inst.sada se sn. PVDF/V/C 4/6mm | IJ | 201 | 5710626576715 | 0.8 | 0.8 |  |  |  |  | 84799070 | DE |  |  | N
95730470 | Inst.sada se sn. PVDF/E/C 4/6mm | IJ | 201 | 5710626576722 | 0.692 | 0.526 |  |  |  |  | 84799070 | DE |  |  | N
95730471 | Inst.sada se sn. PVDF/T/C 4/6mm | IJ | 222 | 5710626576739 | 0.8 | 0.8 |  |  |  |  | 39174000 | DE |  |  | N
95730472 | Inst.sada se sn. PP/V/C 6/9mm | IJ | 176 | 5710626576777 | 1 | 1 |  |  |  |  | 84799070 | DE |  |  | N
95730473 | Inst.sada se sn. PP/E/C 6/9mm | IJ | 176 | 5710626576746 | 0.741 | 0.575 | 360 | 260 | 100 | MM | 39174000 | DE |  |  | N
95730474 | Inst.sada se sn. PVC/V/C 6/9mm | IJ | 176 | 5710626576753 | 0.774 | 0.609 | 360 | 260 | 100 | MM | 39174000 | DE |  |  | N
95730475 | Inst.sada se sn. PVC/E/C 6/9mm | IJ | 176 | 5710626576760 | 1 | 1 |  |  |  |  | 84799070 | DE |  |  | N
95730476 | Inst.sada se sn. PVC/T/C 6/9mm | IJ | 201 | 5710626576784 | 0.62 | 0.62 |  |  |  |  | 84799070 | DE |  |  | N
95730477 | Inst.sada se sn. PVDF/V/C 6/9mm | IJ | 215 | 5710626576791 | 0.851 | 0.685 | 360 | 260 | 100 | MM | 84799070 | DE |  |  | N
95730478 | Inst.sada se sn. PVDF/E/C 6/9mm | IJ | 215 | 5710626576807 | 1.1 | 1.1 |  |  |  |  | 84799070 | DE |  |  | N
95730479 | Inst.sada se sn. PVDF/T/C 6/9mm | IJ | 237 | 5710626576852 | 0.818 | 0.653 | 360 | 260 | 100 | MM | 39174000 | DE |  |  | N
95730480 | Inst.sada se sn. PP/V/C 9/12mm | IJ | 180 | 5710626576814 | 1 | 1 |  |  |  |  | 84799070 | DE |  |  | N
95730481 | Inst.sada se sn. PP/E/C 9/12mm | IJ | 180 | 5710626576821 | 0.95 | 0.95 |  |  |  |  | 84799070 | DE |  |  | N
95730482 | Inst.sada se sn. PVC/V/C 9/12mm | IJ | 180 | 5710626576838 | 1 | 1 |  |  |  |  | 84139100 | DE |  |  | N
95730483 | Inst.sada se sn. PVC/E/C 9/12mm | IJ | 180 | 5710626576845 | 1 | 1 |  |  |  |  | 84799070 | DE |  |  | N
95730484 | Inst.sada se sn. PVC/T/C 9/12mm | IJ | 199 | 5710626576869 | 1 | 1 |  |  |  |  | 39174000 | DE |  |  | N
95730485 | Inst.sada se sn. PVDF/V/C 9/12mm | IJ | 215 | 5710626576876 | 0.68 | 0.68 |  |  |  |  | 84799070 | DE |  |  | N
95730486 | Inst.sada se sn. PVDF/E/C 9/12mm | IJ | 215 | 5710626576883 | [6 empty] | 84799070 | DE |  |  | N
95730487 | Inst.sada se sn. PVDF/T/C 9/12mm | IJ | 240 | 5710626576890 | 0.5 | 0.5 |  |  |  |  | 84799070 | DE |  |  | N
95730711 | PP Připojovací adaptér - 5/8 mm | IJ | 12 | 5710626503209 | 0.04 | 0.04 |  |  |  |  | 39174000 | DE |  |  | N
95730712 | PP Připojovací adaptér - 6/8 mm | IJ | 12 | 5710626576074 | 0.04 | 0.04 |  |  |  |  | 39174000 | DE |  |  | N
95730713 | PP Připojovací adaptér - 6/9 mm | IJ | 12 | 5710626576098 | 0.1 | 0.1 |  |  |  |  | 39174000 | DE |  |  | N
95730714 | PP Připojovací adaptér - 6/12 mm | IJ | 12 | 5710626576104 | 0.04 | 0.04 |  |  |  |  | 39174000 | DE |  |  | N
95730715 | PP Připojovací adaptér - 9/12 mm | IJ | 12 | 5710626576111 | 0.04 | 0.04 |  |  |  |  | 39174000 | DE |  |  | N
95730716 | PP Připojovací adaptér - d16 mm svařovací | IJ | 16 | 5710626576142 | 0.04 | 0.04 |  |  |  |  | 39174000 | DE |  |  | N
95730717 | Acc.inlays PP-C4,tubing 1/8x1/4 | IJ | 46 | 5710626576159 | 0.04 | 0.04 |  |  |  |  | 39174000 |  |  |  | N
95730718 | PP Připojovací adaptér - 1/4"x 3/8" | IJ | 12 | 5710626576166 | 0.04 | 0.04 |  |  |  |  | 39174000 | AU |  |  | N
95730719 | PP Připojovací adaptér - 3/8"x 1/2" | IJ | 12 | 5710626576128 | 0.01 | 0.01 |  |  |  |  | 39174000 | AU |  |  | N
95730720 | PVC Připojovací adaptér - 4/6 mm nebo 0.17"x1/4" | IJ | 12 | 5710626576135 | 0.04 | 0.04 |  |  |  |  | 39174000 | DE |  |  | N
95730721 | PVC Připojovací adaptér - 5/8 mm | IJ | 12 | 5710626576180 | 0.04 | 0.04 |  |  |  |  | 39174000 | DE |  |  | N
95730722 | PVC Připojovací adaptér - 6/8 mm | IJ | 12 | 5710626576197 | 0.04 | 0.04 |  |  |  |  | 39174000 | DE |  |  | N
95730723 | PVC Připojovací adaptér - 6/9 mm | IJ | 12 | 5710626576449 | 0.036 | 0.008 | 234 | 167 | 15 | MM | 39174000 | DE |  |  | N
95730724 | PVC Připojovací adaptér - 6/12 mm | IJ | 12 | 5710626576340 | 0.04 | 0.04 |  |  |  |  | 39174000 | DE |  |  | N
95730725 | PVC Připojovací adaptér - 9/12 mm | IJ | 12 | 5710626576357 | 0.04 | 0.04 |  |  |  |  | 39174000 | DE |  |  | N
95730726 | PVC Připojovací adaptér - vnitřní průměr 12 mm | IJ | 8 | 5710626576364 | 0.037 | 0.006 | 234 | 167 | 15 | MM | 39174000 | DE |  |  | N
95730727 | PVC Připojovací adaptér - 1/4"x 3/8" | IJ | 12 | 5710626576425 | 0.04 | 0.04 |  |  |  |  | 39174000 | AU |  |  | N
95730728 | PVC Připojovací adaptér - 3/8"x 1/2" | IJ | 12 | 5710626576371 | 0.3 | 0.3 |  |  |  |  | 39174000 | AU |  |  | N
95730729 | PVDF Připojovací adaptér - 4/6 mm nebo 0.17"x1/4" | IJ | 22 | 5710626577620 | 0.036 | 0.008 | 234 | 167 | 15 | MM | 39174000 | DE |  |  | N
95730730 | PVDF Připojovací adaptér - 5/8 mm | IJ | 26 | 5710626577637 | 0.04 | 0.04 |  |  |  |  | 39174000 | DE |  |  | N
95730731 | PVDF Připojovací adaptér - 6/8 mm | IJ | 22 | 5710626577644 | 0.04 | 0.04 |  |  |  |  | 39174000 | DE |  |  | N
95730732 | PVDF Připojovací adaptér - 6/9 mm | IJ | 22 | 5710626577651 | 0.04 | 0.04 |  |  |  |  | 39174000 | DE |  |  | N
95730733 | PVDF Připojovací adaptér - 6/12 mm | IJ | 22 | 5710626577668 | 0.04 | 0.04 |  |  |  |  | 39174000 | AU |  |  | N
95730734 | PVDF Připojovací adaptér - 9/12 mm | IJ | 22 | 5710626577682 | 0.04 | 0.04 |  |  |  |  | 39174000 | DE |  |  | N
95730735 | PVDF Připojovací adaptér - vnější průměr 16 mm | IJ | 32 | 5710626577675 | 0.06 | 0.06 |  |  |  |  | 39174000 | DE |  |  | N
95730736 | Acc.inlays PV-C4,tubing 1/8x1/4 | IJ | 44 | 5710626577705 | 0.04 | 0.04 |  |  |  |  | 39174000 |  |  |  | N
95730737 | PVDF Připojovací adaptér - 1/4"x 3/8" | IJ | 22 | 5710626577699 | 0.04 | 0.04 |  |  |  |  | 39174000 | DE |  |  | N
95730738 | PVDF Připojovací adaptér - 3/8"x 1/2" | IJ | 22 | 5710626577712 | 0.04 | 0.04 |  |  |  |  | 39174000 | AU |  |  | N
95730739 | Acc.inlays SS-A,pipe thread.Rp1/4" | IJ | 50 | 5710626577729 | 0.06 | 0.06 |  |  |  |  | 39174000 | DE |  |  | N
95730740 | Acc.inlays SS-V,pipe thread.1/4"FNPT | IJ | 49 | 5710626577736 | 0.06 | 0.06 |  |  |  |  | 39174000 | DE |  |  | N
95730741 | Protitlaký ventil PP/V,E | IJ | 116 | 5710626563913 | 0.41 | 0.408 |  |  |  |  | 84818059 | DE |  |  | N
95730742 | Protitlaký ventil PVC/V,E | IJ | 114 | 5710626563937 | 0.378 | 0.376 |  |  |  |  | 84818059 | DE |  |  | N
95730743 | Protitlaký ventil PVC/T | IJ | 151 | 5710626563920 | 0.3 | 0.3 |  |  |  |  | 84818059 | DE |  |  | N
95730744 | Protitlaký ventil PV/V,E | IJ | 165 | 5710626563944 | 0.4 | 0.4 |  |  |  |  | 84818059 | DE |  |  | N
95730745 | Protitlaký ventil PV/T | IJ | 219 | 5710626563951 | 0.38 | 0.38 |  |  |  |  | 84818059 | DE |  |  | N
95730751 | Protitlaký ventil SS | IJ | 301 | 5710626558346 | 0.7 | 0.7 |  |  |  |  | 84818059 | DE |  |  | N
95730757 | Pojistný ventil PP/V,E 10bar | IJ | 134 | 5710626564040 | 0.36 | 0.36 |  |  |  |  | 84818059 | DE |  |  | N
95730758 | Pojistný ventil PVC/V,E 10bar | IJ | 133 | 5710620360945 | 0.403 | 0.401 |  |  |  |  | 84818059 | DE |  |  | N
95730759 | Pojistný ventil PVC/T 10bar | IJ | 185 | 5710626564064 | 0.38 | 0.38 |  |  |  |  | 84818059 | DE |  |  | N
95730760 | Pojistný ventil PVDF/V,E 10bar | IJ | 195 | 5710626564071 | 0.5 | 0.5 |  |  |  |  | 84818059 | DE |  |  | N
95730761 | Pojistný ventil PVDF/T 10bar | IJ | 244 | 5710626564088 | 0.45 | 0.45 |  |  |  |  | 84818059 | DE |  |  | N
95730771 | Pojistný ventil SS 10bar | IJ | 318 | 5710626506354 | 0.82 | 0.82 |  |  |  |  | 84818059 | DE |  |  | N
95730773 | Pojistný ventil PP/V,E 16bar | IJ | 134 | 5710626564170 | 0.4 | 0.4 |  |  |  |  | 84818059 | DE |  |  | N
95730774 | Pojistný ventil PVC/V,E 16bar | IJ | 134 | 5710626564187 | 0.4 | 0.4 |  |  |  |  | 84818059 | DE |  |  | N
95730775 | Pojistný ventil PVC/T 16bar | IJ | 185 | 5710626564194 | 0.24 | 0.24 |  |  |  |  | 84818059 | DE |  |  | N
95730776 | Pojistný ventil PV/V,E 16bar | IJ | 195 | 5710626564200 | 0.5 | 0.5 |  |  |  |  | 84818059 | DE |  |  | N
95730777 | Pojistný ventil PV/T 16bar | IJ | 244 | 5710626564316 | 0.5 | 0.5 |  |  |  |  | 84818059 | DE |  |  | N
95730783 | Pojistný ventil SS 16bar | IJ | 318 | 5710626556731 | 0.8 | 0.8 |  |  |  |  | 84818059 | DE |  |  | N
95730807 | Multifunkční ventil G5/8-10 PVC/V U2 | IJ | 207 | 5710626525645 | 0.433 | 0.268 | 240 | 160 | 120 | MM | 84818059 | DE |  |  | N
95730808 | Multifunkční ventil G5/8-10 PVC/E U2 | IJ | 206 | 5710626525652 | 0.448 | 0.315 | 240 | 160 | 120 | MM | 84818059 | DE |  |  | N
95730809 | Multifunkční ventil G5/8-10 PVC/T U2 | IJ | 261 | 5710626506378 | 0.5 | 0.5 |  |  |  |  | 84818059 | DE |  |  | N
95730810 | Multifunkční ventil G5/8-10 PV/V U2 | IJ | 215 | 5710626525669 | 0.441 | 0.276 | 240 | 160 | 120 | MM | 84818059 | DE |  |  | N
95730811 | Multifunkční ventil G5/8-10 PV/E U2 | IJ | 214 | 5710626525676 | 0.46 | 0.46 |  |  |  |  | 84818059 | DE |  |  | N
95730812 | Multifunkční ventil G5/8-10 PV/T U2 | IJ | 268 | 5710626525683 | 0.441 | 0.276 | 240 | 160 | 120 | MM | 84818059 | DE |  |  | N
95730821 | Multifunkční ventil G5/8-16 PP/V U2 | IJ | 205 | 5710626527076 | 0.05 | 0.05 |  |  |  |  | 84818059 | DE |  |  | N
95730822 | Multifunkční ventil G5/8-16 PP/E U2 | IJ | 204 | 5710626527083 | 0.55 | 0.55 |  |  |  |  | 84818059 | DE |  |  | N
95730823 | Multifunkční ventil G5/8-16 PVC/V U2 | IJ | 205 | 5710626527090 | 0.433 | 0.268 | 240 | 160 | 120 | MM | 84818059 | DE |  |  | N
95730824 | Multifunkční ventil G5/8-16 PVC/E U2 | IJ | 204 | 5710626527106 | 0.5 | 0.5 |  |  |  |  | 84818059 | DE |  |  | N
95730825 | Multifunkční ventil G5/8-16 PVC/T U2 | IJ | 258 | 5710626527113 | 0.3 | 0.3 |  |  |  |  | 84818059 | DE |  |  | N
95730826 | Multifunkční ventil G5/8-16 PV/V U2 | IJ | 212 | 5710626527120 | 0.441 | 0.409 | 240 | 160 | 120 | MM | 84818059 | DE |  |  | N
95730827 | Multifunkční ventil G5/8-16 PV/E U2 | IJ | 210 | 5710626527137 | 0.45 | 0.45 |  |  |  |  | 84818059 | DE |  |  | N
95730828 | Multifunkční ventil G5/8-16 PV/T U2 | IJ | 266 | 5710626527144 | 0.35 | 0.35 |  |  |  |  | 84818059 | DE |  |  | N
95730862 | Sada šroubů SS pro SMART D. PE 100 l hranatá | IJ | 19 | 5710626576388 | 0.04 | 0.04 |  |  |  |  | 84139100 | DE |  |  | N
95730864 | Sada šroubů PP pro SMART D. 300-1000 l | IJ | 19 | 5710626576418 | 0.05 | 0.05 |  |  |  |  | 84139100 | DE |  |  | N
95730888 | Hadice PE 5/8mm 3 m | IJ | 10 | 5710626167265 | 0.082 | 0.082 |  |  |  |  | 39173200 | DE |  |  | N
95730889 | Hadice PE 5/8mm 50 m | IJ | 124 | 5710626167258 | 0.9 | 0.8 |  |  |  |  | 39173200 | DE |  |  | N
95730890 | hose PVC-9/12-10m 6/U2 | IJ | 29 | 5710626167227 | 0.58 | 0.58 |  |  |  |  | 39173200 | DE |  |  | N
95730904 | Vstřikovací ventil PP/V/C | IJ | 54 | 5710626522873 | 0.091 | 0.063 | 230 | 165 | 35 | MM | 84818099 | DE |  |  | N
95730905 | Injection unit 0200-16 PP/V/C 4X-20/100 | IJ | 45 | 5710626522880 | 0.06 | 0.06 |  |  |  |  | 84818099 | DE |  |  | N
95730908 | Vstřikovací ventil PP/E/C | IJ | 54 | 5710626523115 | 0.088 | 0.06 | 230 | 165 | 35 | MM | 84818099 | DE |  |  | N
95730912 | Vstřikovací ventil PVC/V/C | IJ | 49 | 5710626523153 | 0.094 | 0.066 | 230 | 165 | 30 | MM | 84818099 | DE |  |  | N
95730916 | Vstřikovací ventil PVC/E/C | IJ | 49 | 5710626523627 | 0.09 | 0.062 | 230 | 165 | 35 | MM | 84818099 | DE |  |  | N
95730920 | Vstřikovací ventil PVC/T/C | IJ | 83 | 5710626523665 | 0.1 | 0.1 |  |  |  |  | 84818099 | DE |  |  | N
95730924 | Vstřikovací ventil PVDF/V/C | IJ | 83 | 5710626523696 | 0.105 | 0.105 | 230 | 165 | 35 | MM | 84818099 | DE |  |  | N
95730928 | Vstřikovací ventil PVDF/E/C | IJ | 83 | 5710626523740 | 0.1 | 0.1 |  |  |  |  | 84818099 | DE |  |  | N
95730932 | Vstřikovací ventil PVDF/T/C | IJ | 116 | 5710626523788 | 0.167 | 0.138 | 230 | 165 | 35 | MM | 84818099 | DE |  |  | N
95730936 | Vstřikovací ventil SS/T/SS | IJ | 291 | 5710626523832 | 0.35 | 0.35 |  |  |  |  | 84818099 | DE |  |  | N
95730940 | Inject. unit 0200-16 PVC/V/C 4U2-20/300 | IJ | 88 | 5710626523863 | 0.14 | 0.14 |  |  |  |  | 84818099 | DE |  |  | N
95730944 | Inject. unit 0200-16 PVC/E/C 4U2-20/300 | IJ | 88 | 5710626523894 | 0.14 | 0.14 |  |  |  |  | 84818099 | DE |  |  | N
95730948 | Inject. unit 0200-16 PVC/T/C 4U2-20/300 | IJ | 122 | 5710626523924 | 0.2 | 0.2 |  |  |  |  | 84818099 | DE |  |  | N
95730952 | Vstřik.ventil s kul.ventilem PVC/V/C | IJ | 211 | 5710626523986 | 0.24 | 0.24 |  |  |  |  | 84818099 | DE |  |  | N
95730956 | Vstřik.ventil s kul.ventilem PVC/E/C | IJ | 211 | 5710626524532 | 0.3 | 0.3 |  |  |  |  | 84818099 | DE |  |  | N
95730960 | Vstřik.ventil s kul.ventilem SS/T/SS | IJ | 402 | 5710626524563 | 0.6 | 0.6 |  |  |  |  | 84818099 | DE |  |  | N
95730964 | Vstřikovací ventil s gum. PVC/V | IJ | 88 | 5710626528141 | 0.129 | 0.097 | 234 | 167 | 35 | MM | 84818099 | DE |  |  | N
95730968 | Vstřik.ventil PVC/V/C | IJ | 428 | 5710629604644 | 0.4 | 0.4 |  |  |  |  | 84818099 | DE |  |  | N
95730972 | Vstřik.ventil PVC/E/C | IJ | 428 | 5710626524655 | 0.5 | 0.3 |  |  |  |  | 84818099 | DE |  |  | N
95730976 | Vysokotepl.vstřik.ventil s kul.ventilem PV/T/C | IJ | 320 | 5710626525553 | 0.88 | 0.88 |  |  |  |  | 84818099 | DE |  |  | N
95730980 | Vysokotepl.vstřik.ventil s kul.ventilem SS/T/SS | IJ | 522 | 5710629604620 | 1.2 | 1.2 |  |  |  |  | 84818099 | DE |  |  | N
95730984 | PP Připojovací adaptér - 4/6 mm nebo 0.17"x1/4" | IJ | 12 | 5710626576067 | 0.034 | 0.006 | 234 | 167 | 15 | MM | 39174000 | DE |  |  | N
95905003 | DME 375-10 AR-PP/E/C-F-31A2A2F | IJ | 7205 | 5700837545327 | 24.115 | 21 | 330 | 570 | 500 | MM | 84135040 | FR |  |  | A | 0,52
95905004 | DME 375-10 AR-PP/E/C-F-32A2A2F | IJ | 7258 | 5700310672670 | 24.115 | 21 |  |  |  |  | 84135040 | FR |  |  | A
95905005 | DME 375-10 AR-PP/E/C-S-31A2A2F | IJ | 7290 | 5700837545341 | 24.115 | 21 |  |  |  |  | 84135040 | FR |  |  | A
95905006 | DME 375-10 AR-PP/E/C-S-32A2A2F | IJ | 7343 | 5700837545358 | 24.115 | 21 |  |  |  |  | 84135040 | FR |  |  | A
95905013 | DME 375-10 AR-PP/V/C-F-31A2A2F | IJ | 7226 | 5700837545426 | 24.115 | 21 |  |  |  |  | 84135040 | FR |  |  | A
95905015 | DME 375-10 AR-PP/V/C-S-31A2A2F | IJ | 7311 | 5700837545440 | 24.115 | 21 |  |  |  |  | 84135040 | FR |  |  | A
95905025 | DME 375-10 AR-PV/E/C-F-31A2A2F | IJ | 7987 | 5700837545549 | 25.115 | 22 |  |  |  |  | 84135040 |  |  |  | A
95905027 | DME 375-10 AR-PV/E/C-S-31A2A2F | IJ | 8073 | 5700837545563 | 25.115 | 22 |  |  |  |  | 84135040 | FR |  |  | A
95905047 | DME 375-10 AR-PV/T/C-F-31A2A2F | IJ | 8239 | 5700837545761 | 25.115 | 22 |  |  |  |  | 84135040 | FR |  |  | A
95905049 | DME 375-10 AR-PV/T/C-S-31A2A2F | IJ | 8324 | 5700837545785 | 25.115 | 22 |  |  |  |  | 84135040 | FR |  |  | A
95905121 | DME 375-10 AP-PP/E/G-F-31A2A2F | IJ | 7736 | 5700837546508 | 24.115 | 21 |  |  |  |  | 84135040 | FR |  |  | A
95905123 | DME 375-10 AP-PP/E/G-S-31A2A2F | IJ | 7822 | 5700837546522 | 24.115 | 21 |  |  |  |  | 84135040 | FR |  |  | A
95905125 | DME 375-10 AP-PP/E/C-F-31A2A2F | IJ | 8445 | 5700837546546 | 24.115 | 21 |  |  |  |  | 84135040 | FR |  |  | A
95905126 | DME 375-10 AP-PP/E/C-F-32A2A2F | IJ | 8499 | 5700837546553 | 24.115 | 21 |  |  |  |  | 84135040 |  |  |  | A
95905127 | DME 375-10 AP-PP/E/C-S-31A2A2F | IJ | 8531 | 5700837546560 | 24.115 | 21 |  |  |  |  | 84135040 | FR |  |  | A
95905128 | DME 375-10 AP-PP/E/C-S-32A2A2F | IJ | 8584 | 5700837546577 | 24.115 | 21 |  |  |  |  | 84135040 | FR |  |  | A
95905133 | DME 375-10 AP-PP/V/G-F-31A2A2F | IJ | 7758 | 5700837546621 | 24.115 | 21 |  |  |  |  | 84135040 | FR |  |  | A
95905135 | DME 375-10 AP-PP/V/G-S-31A2A2F | IJ | 7843 | 5700837546645 | 24.115 | 21 |  |  |  |  | 84135040 | FR |  |  | A
95905139 | DME 375-10 AP-PP/V/C-S-31A2A2F | IJ | 8552 | 5700837546683 | 24.115 | 21 |  |  |  |  | 84135040 | FR |  |  | A
95905149 | DME 375-10 AP-PV/E/C-F-31A2A2F | IJ | 9228 | 5700837546799 | 26.977 | 23.116 |  |  |  |  | 84135040 | FR |  |  | A
95905151 | DME 375-10 AP-PV/E/C-S-31A2A2F | IJ | 9313 | 5700837546812 | 25.115 | 22 |  |  |  |  | 84135040 | FR |  |  | A
95905157 | DME 375-10 AP-PV/V/G-F-31A2A2F | IJ | 8540 | 5700837546874 | 25.115 | 22 |  |  |  |  | 84135040 | FR |  |  | A
95905159 | DME 375-10 AP-PV/V/G-S-31A2A2F | IJ | 8626 | 5700837546898 | 25.115 | 22 |  |  |  |  | 84135040 |  |  |  | A
95905173 | DME 375-10 AP-PV/T/C-F-31A2A2F | IJ | 9480 | 5700837547031 | 25.115 | 22 |  |  |  |  | 84135040 | FR |  |  | A
95905175 | DME 375-10 AP-PV/T/C-S-31A2A2F | IJ | 9565 | 5700837547055 | 25.115 | 22 |  |  |  |  | 84135040 | FR |  |  | A
95905186 | DME 375-10 AP-SS/V/SS-F-32A2A2F | IJ | 9155 | 5700837547161 | 29.615 | 26.5 |  |  |  |  | 84135040 |  |  |  | A
95905191 | DME 940-4 AR-PP/E/C-F-31A2A2F | IJ | 8430 | 5700837547215 | 25.615 | 22.5 | 560 | 330 | 500 | MM | 84135040 | FR |  |  | A | 0,52
95905192 | DME 940-4 AR-PP/E/C-F-32A2A2F | IJ | 8483 | 5700837547222 | 25.615 | 22.5 |  |  |  |  | 84135040 | FR |  |  | A
95905193 | DME 940-4 AR-PP/E/C-S-31A2A2F | IJ | 8515 | 5700837547239 | 25.615 | 22.5 |  |  |  |  | 84135040 | FR |  |  | A
95905194 | DME 940-4 AR-PP/E/C-S-32A2A2F | IJ | 8568 | 5700837547246 | 25.615 | 22.5 |  |  |  |  | 84135040 | FR |  |  | A
95905201 | DME 940-4 AR-PP/V/C-F-31A2A2F | IJ | 8451 | 5700837547314 | 25.615 | 22.5 | 560 | 330 | 510 | MM | 84135040 | FR |  |  | A | 0,52
95905203 | DME 940-4 AR-PP/V/C-S-31A2A2F | IJ | 8536 | 5700837547338 | 25.615 | 22.5 |  |  |  |  | 84135040 | FR |  |  | A
95905213 | DME 940-4 AR-PV/E/C-F-31A2A2F | IJ | 9391 | 5700837547437 | 27.115 | 24 |  |  |  |  | 84135040 |  |  |  | A
95905215 | DME 940-4 AR-PV/E/C-S-31A2A2F | IJ | 9476 | 5700837547451 | 27.115 | 24 |  |  |  |  | 84135040 |  |  |  | A
95905235 | DME 940-4 AR-PV/T/C-F-31A2A2F | IJ | 9643 | 5700837547659 | 27.115 | 24 |  |  |  |  | 84135040 | FR |  |  | A
95905237 | DME 940-4 AR-PV/T/C-S-31A2A2F | IJ | 9728 | 5700837547673 | 27.115 | 24 |  |  |  |  | 84135040 | FR |  |  | A
95905309 | DME 940-4 AP-PP/E/G-F-31A2A2F | IJ | 8962 | 5700837548397 | 25.615 | 22.5 |  |  |  |  | 84135040 | FR |  |  | A
95905311 | DME 940-4 AP-PP/E/G-S-31A2A2F | IJ | 9047 | 5700837548410 | 25.615 | 22.5 |  |  |  |  | 84135040 | FI |  |  | A
95905313 | DME 940-4 AP-PP/E/C-F-31A2A2F | IJ | 9671 | 5700837548434 | 25.615 | 22.5 |  |  |  |  | 84135040 | FR |  |  | A
95905314 | DME 940-4 AP-PP/E/C-F-32A2A2F | IJ | 9724 | 5700837548441 | 25.615 | 22.5 |  |  |  |  | 84135040 |  |  |  | A
95905315 | DME 940-4 AP-PP/E/C-S-31A2A2F | IJ | 7840 | 5700837548458 | 25.615 | 22.5 |  |  |  |  | 84135040 | FR |  |  | A
95905321 | DME 940-4 AP-PP/V/G-F-31A2A2F | IJ | 8983 | 5700837548519 | 25.615 | 22.5 |  |  |  |  | 84135040 | FR |  |  | A
95905323 | DME 940-4 AP-PP/V/G-S-31A2A2F | IJ | 9068 | 5700837548533 | 25.615 | 22.5 |  |  |  |  | 84135040 | FR |  |  | A
95905325 | DME 940-4 AP-PP/V/C-F-31A2A2F | IJ | 9692 | 5700837548557 | 25.615 | 22.5 |  |  |  |  | 84135040 |  |  |  | A
95905327 | DME 940-4 AP-PP/V/C-S-31A2A2F | IJ | 8904 | 5700837548571 | 25.615 | 22.5 |  |  |  |  | 84135040 | FR |  |  | A
95905337 | DME 940-4 AP-PV/E/C-F-31A2A2F | IJ | 10632 | 5700837548670 | 27.115 | 24 |  |  |  |  | 84135040 |  |  |  | A
95905339 | DME 940-4 AP-PV/E/C-S-31A2A2F | IJ | 10717 | 5700837548694 | 27.115 | 24 |  |  |  |  | 84135040 |  |  |  | A
95905340 | DME 940-4 AP-PV/E/C-S-32A2A2F | IJ | 10770 | 5700837548700 | 27.115 | 24 |  |  |  |  | 84135040 |  |  |  | A
95905345 | DME 940-4 AP-PV/V/G-F-31A2A2F | IJ | 9944 | 5700837548755 | 27.115 | 24 |  |  |  |  | 84135040 | FR |  |  | A
95905347 | DME 940-4 AP-PV/V/G-S-31A2A2F | IJ | 10029 | 5700837548779 | 27.115 | 24 |  |  |  |  | 84135040 |  |  |  | A
95905361 | DME 940-4 AP-PV/T/C-F-31A2A2F | IJ | 10884 | 5700837548915 | 27.115 | 24 |  |  |  |  | 84135040 | FR |  |  | A
95905363 | DME 940-4 AP-PV/T/C-S-31A2A2F | IJ | 10969 | 5700837548939 | 27.115 | 24 |  |  |  |  | 84135040 | FR |  |  | A
95905369 | DME 940-4 AP-SS/E/SS-F-31A2A2F | IJ | 10608 | 5700837548991 | 33.115 | 30 |  |  |  |  | 84135040 |  |  |  | A
95905373 | DME 940-4 AP-SS/V/SS-F-31A2A2F | IJ | 10629 | 5700837549035 | 33.115 | 30 |  |  |  |  | 84135040 | FR |  |  | A
95905374 | DME 940-4 AP-SS/V/SS-F-32A2A2F | IJ | 10682 | 5700837549042 | 33.115 | 30 |  |  |  |  | 84135040 |  |  |  | A
96003332 | Spínač plovákový, kabel 10m | II | 110 | 5708601065453 | 1.44 | 1.31 | 29 | 17 | 11 | CM | 90261089 | DK |  |  | A | 0,42
96003695 | Spínač plovákový, kabel 20m | II | 148 | 5708601065576 | 2.01 | 1.89 | 28.2 | 17 | 10.8 | CM | 90261089 | DK | 1 |  | A | 0,42
96121950 | CR 32-1-1 A-F-A-E-HQQE 1.5kW PN16 3x220-240D/380-415Y 50Hz | IC | 2210 | 5700396679242 | 85.968 | 63.068 | 1190 | 460 | 565 | MM | 84137075 | DK |  |  | A | 0,52
96121951 | CR32-1 A-F-A-E-HQQE 3x230/400 50 HZ | IC | 2361 | 5700396679259 | 89.78 | 66.88 | 1190 | 460 | 565 | MM | 84137075 | DK |  |  | A | 0,52
96122008 | CR 32-2-2 A-F-A-E-HQQE 3kW PN16 3x380-415D 50Hz | IC | 2727 | 5700396680521 | 97.6 | 74.7 | 1190 | 460 | 565 | MM | 84137075 | DK |  |  | A | 0,52
96122009 | CR 32-2 A-F-A-E-HQQE 4kW PN16 3x380-415D 50Hz | IC | 3195 | 5700396680538 | 109.3 | 86.4 | 1190 | 460 | 565 | MM | 84137075 | DK |  |  | A | 0,52
96122010 | CR 32-3-2 A-F-A-E-HQQE 5.5kW PN16 3x380-415D 50Hz | IC | 4018 | 5700396680545 | 119.9 | 97 | 1190 | 460 | 565 | MM | 84137075 | DK |  |  | A | 0,52
96122011 | CR 32-3 A-F-A-E-HQQE 5.5kW PN16 3x380-415D 50Hz | IC | 4018 | 5700396680552 | 119.9 | 97 | 1190 | 460 | 565 | MM | 84137075 | DK |  |  | A | 0,52
96122012 | CR 32-4-2 A-F-A-E-HQQE 7.5kW PN16 3x380-415D/660-690Y 50Hz | IC | 4984 | 5700396680569 | 132.7 | 109.8 | 1190 | 460 | 565 | MM | 84137075 | DK |  |  | A | 0,52
96122013 | CR 32-4 A-F-A-E-HQQE 7.5kW PN16 3x380-415D/660-690Y 50Hz | IC | 4984 | 5700396680576 | 132.7 | 109.8 | 1190 | 460 | 565 | MM | 84137075 | DK |  |  | A | 0,52
96122014 | CR 32-5-2 A-F-A-E-HQQE 11kW PN16 3x380-415D/660-690Y 50Hz | IC | 6267 | 5700396680583 | 191.1 | 158.1 | 1615 | 490 | 625 | MM | 84137075 | DK |  |  | A | 0,52
96122015 | CR 32-5 A-F-A-E-HQQE 11kW PN16 3x380-415D/660-690Y 50Hz | IC | 6267 | 5700396680590 | 191.1 | 158.1 | 1615 | 490 | 625 | MM | 84137075 | DK |  |  | A | 0,52
96122016 | CR 32-6-2 A-F-A-E-HQQE 11kW PN16 3x380-415D/660-690Y 50Hz | IC | 6612 | 5700396680606 | 194.1 | 161.1 | 1615 | 490 | 625 | MM | 84137075 | DK |  |  | A | 0,52
96122017 | CR 32-6 A-F-A-E-HQQE 11kW PN16 3x380-415D/660-690Y 50Hz | IC | 6612 | 5700396680613 | 194.1 | 161.1 | 1615 | 490 | 625 | MM | 84137075 | DK |  |  | A | 0,52
96122018 | CR 32-7-2 A-F-A-E-HQQE 15kW PN16 3x380-415D/660-690Y 50Hz | IC | 7784 | 5700396680620 | 209 | 176 | 1615 | 490 | 625 | MM | 84137075 | DK |  |  | A | 0,52
96122019 | CR 32-7 A-F-A-E-HQQE 15kW PN16 3x380-415D/660-690Y 50Hz | IC | 7784 | 5700396680637 | 209 | 176 | 1615 | 490 | 625 | MM | 84137075 | DK |  |  | A | 0,52
96122020 | CR 32-8-2 A-F-A-E-HQQE 15kW PN30 3x380-415D/660-690Y 50Hz | IC | 8125 | 5700396680644 | 220.6 | 181.8 | 1840 | 700 | 625 | MM | 84137075 | DK |  |  | A | 0,52
96122021 | CR 32-8 A-F-A-E-HQQE 15kW PN30 3x380-415D/660-690Y 50Hz | IC | 8125 | 5700396680651 | 220.6 | 181.8 | 1840 | 700 | 625 | MM | 84137075 | DK |  |  | A | 0,52
96122022 | CR 32-9-2 A-F-A-E-HQQE 18.5kW PN30 3x380-415D/660-690Y 50Hz | IC | 9221 | 5700396680668 | 236.8 | 198 | 1840 | 700 | 625 | MM | 84137075 | DK |  |  | A | 0,52
96122023 | CR 32-9 A-F-A-E-HQQE 18.5kW PN30 3x380-415D/660-690Y 50Hz | IC | 9221 | 5700396680675 | 236.8 | 198 | 1840 | 700 | 625 | MM | 84137075 | DK |  |  | A | 0,52
96122024 | CR 32-10-2 A-F-A-E-HQQE 18.5kW PN30 3x380-415D/660-690Y 50Hz | IC | 9562 | 5700396680682 | 246.3 | 201.4 | 2190 | 590 | 625 | MM | 84137075 | DK |  |  | A | 0,52
96122025 | CR 32-10 A-F-A-E-HQQE 18.5kW PN30 3x380-415D/660-690Y 50Hz | IC | 9562 | 5700396680699 | 246.3 | 201.4 | 2190 | 590 | 625 | MM | 84137075 | DK |  |  | A | 0,52
96122026 | CR 32-11-2 A-F-A-E-HQQE 22kW PN30 3x380-415D/660-690Y 50Hz | IC | 10719 | 5700396680705 | 264.8 | 219.9 | 2190 | 590 | 625 | MM | 84137075 | DK |  |  | A | 0,52
96122027 | CR 32-11 A-F-A-E-HQQE 22kW PN30 3x380-415D/660-690Y 50Hz | IC | 10719 | 5700396680712 | 264.8 | 219.9 | 2190 | 590 | 625 | MM | 84137075 | DK |  |  | A | 0,52
96122028 | CR 32-12-2 A-F-A-E-HQQE 22kW PN30 3x380-415D/660-690Y 50Hz | IC | 11075 | 5700396680729 | 268.1 | 223.2 | 2190 | 590 | 625 | MM | 84137075 | DK |  |  | A | 0,52
96122029 | CR 32-12 A-F-A-E-HQQE 22kW PN30 3x380-415D/660-690Y 50Hz | IC | 11075 | 5700396680736 | 268.1 | 223.2 | 2190 | 590 | 625 | MM | 84137075 | DK |  |  | A | 0,52
96122030 | CR 32-13-2 A-F-A-E-HQQE 30kW PN30 3x380-420D/660-725Y 50Hz | IC | 12476 | 5700396680743 | 373.9 | 329 | 2190 | 590 | 625 | MM | 84137075 | DK |  |  | A | 0,52
96122031 | CR 32-13 A-F-A-E-HQQE 30kW PN30 3x380-420D/660-725Y 50Hz | IC | 12476 | 5700396680750 | 373.9 | 329 | 2190 | 590 | 625 | MM | 84137075 | DK |  |  | A | 0,52
96122032 | CR 32-14-2 A-F-A-E-HQQE 30kW PN30 3x380-420D/660-725Y 50Hz | IC | 12818 | 5700396680767 | 383 | 332.3 | 2290 | 700 | 705 | MM | 84137075 | DK |  |  | A | 0,52
96122033 | CR 32-14 A-F-A-E-HQQE 30kW PN30 3x380-420D/660-725Y 50Hz | IC | 12818 | 5700396680774 | 383 | 332.3 | 2290 | 700 | 705 | MM | 84137075 | DK |  |  | A | 0,52
96122294 | CRN 32-1-1 A-F-A-E-HQQE 1.5kW PN16 3x220-240D/380-415Y 50Hz | IC | 3034 | 5700396683386 | 88.168 | 65.268 | 1190 | 460 | 565 | MM | 84137075 | DK |  |  | A | 0,52
96122295 | CRN32-1 A-F-A-E-HQQE 3x230/400 50 HZ | IC | 3249 | 5700396683393 | 91.98 | 69.08 | 1190 | 460 | 565 | MM | 84137075 | DK |  |  | A | 0,52
96122352 | CRN 32-2-2 A-F-A-E-HQQE 3kW PN16 3x380-415D 50Hz | IC | 3644 | 5700396683966 | 99.9 | 77 | 1190 | 460 | 565 | MM | 84137075 | DK |  |  | A | 0,52
96122353 | CRN 32-2 A-F-A-E-HQQE 4kW PN16 3x380-415D 50Hz | IC | 4075 | 5700396683973 | 111.6 | 88.7 | 1190 | 460 | 565 | MM | 84137075 | DK |  |  | A | 0,52
96122354 | CRN 32-3-2 A-F-A-E-HQQE 5.5kW PN16 3x380-415D 50Hz | IC | 5027 | 5700396683980 | 122.1 | 99.2 | 1190 | 460 | 565 | MM | 84137075 | DK |  |  | A | 0,52
96122355 | CRN 32-3 A-F-A-E-HQQE 5.5kW PN16 3x380-415D 50Hz | IC | 5027 | 5700396683997 | 122.1 | 99.2 | 1190 | 460 | 565 | MM | 84137075 | DK |  |  | A | 0,52
96122356 | CRN 32-4-2 A-F-A-E-HQQE 7.5kW PN16 3x380-415D/660-690Y 50Hz | IC | 6211 | 5700396684000 | 134.9 | 112 | 1190 | 460 | 565 | MM | 84137075 | DK |  |  | A | 0,52
96122357 | CRN 32-4 A-F-A-E-HQQE 7.5kW PN16 3x380-415D/660-690Y 50Hz | IC | 6211 | 5700396684017 | 134.9 | 112 | 1190 | 460 | 565 | MM | 84137075 | DK |  |  | A | 0,52
96122358 | CRN 32-5-2 A-F-A-E-HQQE 11kW PN16 3x380-415D/660-690Y 50Hz | IC | 7791 | 5700396684024 | 193.2 | 160.2 | 1615 | 490 | 625 | MM | 84137075 | DK |  |  | A | 0,52
96122359 | CRN 32-5 A-F-A-E-HQQE 11kW PN16 3x380-415D/660-690Y 50Hz | IC | 7791 | 5700396684031 | 193.2 | 160.2 | 1615 | 490 | 625 | MM | 84137075 | DK |  |  | A | 0,52
96122360 | CRN 32-6-2 A-F-A-E-HQQE 11kW PN16 3x380-415D/660-690Y 50Hz | IC | 8186 | 5700396684048 | 196.3 | 163.3 | 1615 | 490 | 625 | MM | 84137075 | DK |  |  | A | 0,52
96122361 | CRN 32-6 A-F-A-E-HQQE 11kW PN16 3x380-415D/660-690Y 50Hz | IC | 8186 | 5700396684055 | 196.3 | 163.3 | 1615 | 490 | 625 | MM | 84137075 | DK |  |  | A | 0,52
96122362 | CRN 32-7-2 A-F-A-E-HQQE 15kW PN16 3x380-415D/660-690Y 50Hz | IC | 9787 | 5700396684062 | 211.2 | 178.2 | 1615 | 490 | 625 | MM | 84137075 | DK |  |  | A | 0,52
96122363 | CRN 32-7 A-F-A-E-HQQE 15kW PN16 3x380-415D/660-690Y 50Hz | IC | 9787 | 5700396684079 | 211.2 | 178.2 | 1615 | 490 | 625 | MM | 84137075 | DK |  |  | A | 0,52
96122364 | CRN 32-8-2 A-F-A-E-HQQE 15kW PN30 3x380-415D/660-690Y 50Hz | IC | 10164 | 5700396684086 | 222.8 | 184 | 1840 | 700 | 625 | MM | 84137075 | DK |  |  | A | 0,52
96122365 | CRN 32-8 A-F-A-E-HQQE 15kW PN30 3x380-415D/660-690Y 50Hz | IC | 10164 | 5700396684093 | 222.8 | 184 | 1840 | 700 | 625 | MM | 84137075 | DK |  |  | A | 0,52
96122366 | CRN 32-9-2 A-F-A-E-HQQE 18.5kW PN30 3x380-415D/660-690Y 50Hz | IC | 11563 | 5700396684109 | 239 | 200.2 | 1840 | 700 | 625 | MM | 84137075 | DK |  |  | A | 0,52
96122367 | CRN 32-9 A-F-A-E-HQQE 18.5kW PN30 3x380-415D/660-690Y 50Hz | IC | 11563 | 5700396684116 | 239 | 200.2 | 1840 | 700 | 625 | MM | 84137075 | DK |  |  | A | 0,52
96122368 | CRN 32-10-2 A-F-A-E-HQQE 18.5kW PN30 3x380-415D/660-690Y 50Hz | IC | 11940 | 5700396684123 | 248.4 | 203.5 | 2190 | 590 | 625 | MM | 84137075 | DK |  |  | A | 0,52
96122369 | CRN 32-10 A-F-A-E-HQQE 18.5kW PN30 3x380-415D/660-690Y 50Hz | IC | 11940 | 5700396684130 | 248.4 | 203.5 | 2190 | 590 | 625 | MM | 84137075 | DK |  |  | A | 0,52
96122370 | CRN 32-11-2 A-F-A-E-HQQE 22kW PN30 3x380-415D/660-690Y 50Hz | IC | 13456 | 5700396684147 | 266.9 | 222 | 2190 | 590 | 625 | MM | 84137075 | DK |  |  | A | 0,52
96122371 | CRN 32-11 A-F-A-E-HQQE 22kW PN30 3x380-415D/660-690Y 50Hz | IC | 13456 | 5700396684154 | 266.9 | 222 | 2190 | 590 | 625 | MM | 84137075 | DK |  |  | A | 0,52
96122372 | CRN 32-12-2 A-F-A-E-HQQE 22kW PN30 3x380-415D/660-690Y 50Hz | IC | 13833 | 5700396684161 | 270.3 | 225.4 | 2190 | 590 | 625 | MM | 84137075 | DK |  |  | A | 0,52
96122373 | CRN 32-12 A-F-A-E-HQQE 22kW PN30 3x380-415D/660-690Y 50Hz | IC | 13833 | 5700396684178 | 270.3 | 225.4 | 2190 | 590 | 625 | MM | 84137075 | DK |  |  | A | 0,52
96122374 | CRN 32-13-2 A-F-A-E-HQQE 30kW PN30 3x380-420D/660-725Y 50Hz | IC | 15366 | 5700396684185 | 376 | 331.1 | 2190 | 590 | 625 | MM | 84137075 | DK |  |  | A | 0,52
96122375 | CRN 32-13 A-F-A-E-HQQE 30kW PN30 3x380-420D/660-725Y 50Hz | IC | 15366 | 5700396684192 | 376 | 331.1 | 2190 | 590 | 625 | MM | 84137075 | DK |  |  | A | 0,52
96122376 | CRN 32-14-2 A-F-A-E-HQQE 30kW PN30 3x380-420D/660-725Y 50Hz | IC | 15761 | 5700396684208 | 385.2 | 334.5 | 2290 | 700 | 705 | MM | 84137075 | DK |  |  | A | 0,52
96122377 | CRN 32-14 A-F-A-E-HQQE 30kW PN30 3x380-420D/660-725Y 50Hz | IC | 15761 | 5700396684215 | 385.2 | 334.5 | 2290 | 700 | 705 | MM | 84137075 | DK |  |  | A | 0,52
96122663 | CRE 32-5-2 A-F-A-E-HQQE 15kW PN16 3x380-480 50Hz | ID | 12320 | 5700396687070 | 253.8 | 203.1 | 1660 | 700 | 705 | MM | 84137075 | DK |  |  | A | 0,52
96122664 | CRE 32-6 A-F-A-E-HQQE 18.5kW PN30 3x380-480 50Hz | ID | 14596 | 5700396687087 | 268.8 | 218.1 | 1660 | 700 | 705 | MM | 84137075 | DK |  |  | A | 0,52
96122665 | CRE 32-7 A-F-A-E-HQQE 22kW PN30 3x380-480 50Hz | ID | 16758 | 5700396687094 | 284.7 | 234 | 2290 | 700 | 705 | MM | 84137075 | DK |  |  | A | 0,52
96122671 | CRE 32-5-2 N-F-A-E-HQQE 15kW PN16 3x380-480 50Hz | ID | 12545 | 5700396687155 | 253.8 | 203.1 | 1660 | 700 | 705 | MM | 84137075 | DK |  |  | A | 0,52
96122672 | CRE 32-6 N-F-A-E-HQQE 18.5kW PN30 3x380-480 50Hz | ID | 14821 | 5700396687162 | 268.8 | 218.1 | 1660 | 700 | 705 | MM | 84137075 | DK |  |  | A | 0,52
96122673 | CRE 32-7 N-F-A-E-HQQE 22kW PN30 3x380-480 50Hz | ID | 16983 | 5700396687179 | 284.7 | 234 | 2290 | 700 | 705 | MM | 84137075 | DK |  |  | A | 0,52
96122699 | CRNE 32-5-2 A-F-A-E-HQQE 15kW PN16 3x380-480 50Hz | ID | 14398 | 5700396687438 | 255.9 | 205.2 | 1660 | 700 | 705 | MM | 84137075 | DK |  |  | A | 0,52
96122700 | CRNE 32-6 A-F-A-E-HQQE 18.5kW PN30 3x380-480 50Hz | ID | 17020 | 5700396687445 | 271 | 220.3 | 1660 | 700 | 705 | MM | 84137075 | DK |  |  | A | 0,52
96122701 | CRNE 32-7 A-F-A-E-HQQE 22kW PN30 3x380-480 50Hz | ID | 19186 | 5700396687452 | 286.9 | 236.2 | 2290 | 700 | 705 | MM | 84137075 | DK |  |  | A | 0,52
96122707 | CRNE 32-5-2 N-F-A-E-HQQE 15kW PN16 3x380-480 50Hz | ID | 14623 | 5700396687513 | 255.9 | 205.2 | 1660 | 700 | 705 | MM | 84137075 | DK |  |  | A | 0,52
96122708 | CRNE 32-6 N-F-A-E-HQQE 18.5kW PN30 3x380-480 50Hz | ID | 17245 | 5700396687520 | 271 | 220.3 | 1660 | 700 | 705 | MM | 84137075 | DK |  |  | A | 0,52
96122709 | CRNE 32-7 N-F-A-E-HQQE 22kW PN30 3x380-480 50Hz | ID | 19412 | 5700396687537 | 286.9 | 236.2 | 2290 | 700 | 705 | MM | 84137075 | DK |  |  | A | 0,52
96122796 | CR 45-1-1 A-F-A-E-HQQE 3kW PN16 3x380-415D 50Hz | IC | 2606 | 5700396688404 | 104.5 | 81.6 | 1190 | 460 | 565 | MM | 84137075 | DK |  |  | A | 0,52
96122797 | CR 45-1 A-F-A-E-HQQE 4kW PN16 3x380-415D 50Hz | IC | 3126 | 5700396688411 | 116.2 | 93.3 | 1190 | 460 | 565 | MM | 84137075 | DK |  |  | A | 0,52
96122798 | CR 45-2-2 A-F-A-E-HQQE 5.5kW PN16 3x380-415D 50Hz | IC | 3953 | 5700396688428 | 127.3 | 104.4 | 1190 | 460 | 565 | MM | 84137075 | DK |  |  | A | 0,52
96122799 | CR 45-2 A-F-A-E-HQQE 7.5kW PN16 3x380-415D/660-690Y 50Hz | IC | 4995 | 5700396688435 | 137.1 | 114.2 | 1190 | 460 | 565 | MM | 84137075 | DK |  |  | A | 0,52
96122800 | CR 45-3-2 A-F-A-E-HQQE 11kW PN16 3x380-415D/660-690Y 50Hz | IC | 6317 | 5700396688442 | 196.3 | 163.3 | 1615 | 490 | 625 | MM | 84137075 | DK |  |  | A | 0,52
96122801 | CR 45-3 A-F-A-E-HQQE 11kW PN16 3x380-415D/660-690Y 50Hz | IC | 6317 | 5700396688459 | 196.3 | 163.3 | 1615 | 490 | 625 | MM | 84137075 | DK |  |  | A | 0,52
96122802 | CR 45-4-2 A-F-A-E-HQQE 15kW PN16 3x380-415D/660-690Y 50Hz | IC | 7845 | 5700396688466 | 211.8 | 178.8 | 1615 | 490 | 625 | MM | 84137075 | DK |  |  | A | 0,52
96122803 | CR 45-4 A-F-A-E-HQQE 15kW PN16 3x380-415D/660-690Y 50Hz | IC | 7845 | 5700396688473 | 211.8 | 178.8 | 1615 | 490 | 625 | MM | 84137075 | DK |  |  | A | 0,52
96122804 | CR 45-5-2 A-F-A-E-HQQE 18.5kW PN16 3x380-415D/660-690Y 50Hz | IC | 9333 | 5700396688480 | 228.2 | 195.2 | 1615 | 490 | 625 | MM | 84137075 | DK |  |  | A | 0,52
96122805 | CR 45-5 A-F-A-E-HQQE 18.5kW PN16 3x380-415D/660-690Y 50Hz | IC | 9333 | 5700396688497 | 228.2 | 195.2 | 1615 | 490 | 625 | MM | 84137075 | DK |  |  | A | 0,52
96122806 | CR 45-6-2 A-F-A-E-HQQE 22kW PN30 3x380-415D/660-690Y 50Hz | IC | 10590 | 5700396688503 | 255.8 | 217 | 1840 | 700 | 625 | MM | 84137075 | DK |  |  | A | 0,52
96122807 | CR 45-6 A-F-A-E-HQQE 22kW PN30 3x380-415D/660-690Y 50Hz | IC | 10590 | 5700396688510 | 255.8 | 217 | 1840 | 700 | 625 | MM | 84137075 | DK |  |  | A | 0,52
96122808 | CR 45-7-2 A-F-A-E-HQQE 30kW PN30 3x380-420D/660-725Y 50Hz | IC | 11546 | 5700396688527 | 362.5 | 323.7 | 1840 | 700 | 625 | MM | 84137075 | DK |  |  | A | 0,52
96122809 | CR 45-7 A-F-A-E-HQQE 30kW PN30 3x380-420D/660-725Y 50Hz | IC | 11546 | 5700396688534 | 362.5 | 323.7 | 1840 | 700 | 625 | MM | 84137075 | DK |  |  | A | 0,52
96122810 | CR 45-8-2 A-F-A-E-HQQE 30kW PN30 3x380-420D/660-725Y 50Hz | IC | 11923 | 5700396688541 | 372.9 | 328 | 2190 | 590 | 625 | MM | 84137075 | DK |  |  | A | 0,52
96122811 | CR 45-8 A-F-A-E-HQQE 30kW PN30 3x380-420D/660-725Y 50Hz | IC | 11923 | 5700396688558 | 372.9 | 328 | 2190 | 590 | 625 | MM | 84137075 | DK |  |  | A | 0,52
96122812 | CR 45-9-2 A-F-A-E-HQQE 30kW PN30 3x380-420D/660-725Y 50Hz | IC | 12300 | 5700396688565 | 377.3 | 332.4 | 2190 | 590 | 625 | MM | 84137075 | DK |  |  | A | 0,52
96122813 | CR 45-9 A-F-A-E-HQQE 37kW PN30 3x380-420D/660-725Y 50Hz | IC | 13393 | 5700396688572 | 402.3 | 357.4 | 2190 | 590 | 625 | MM | 84137075 | DK |  |  | A | 0,52
96122814 | CR 45-10-2 A-F-A-E-HQQE 37kW PN30 3x380-420D/660-725Y 50Hz | IC | 13741 | 5700396688589 | 406.5 | 361.6 | 2190 | 590 | 625 | MM | 84137075 | DK |  |  | A | 0,52
96122815 | CR 45-10 A-F-A-E-HQQE 37kW PN30 3x380-420D/660-725Y 50Hz | IC | 13741 | 5700396688596 | 406.5 | 361.6 | 2190 | 590 | 625 | MM | 84137075 | DK |  |  | A | 0,52
96122816 | CR 45-11-2 A-F-A-E-HQQE 45kW PN30 3x380-420D/660-725Y 50Hz | IC | 17859 | 5700396688602 | 506 | 455.3 | 2290 | 700 | 705 | MM | 84137075 | DK |  |  | A | 0,52
96122817 | CR 45-11 A-F-A-E-HQQE 45kW PN30 3x380-420D/660-725Y 50Hz | IC | 17859 | 5700396688619 | 506 | 455.3 | 2290 | 700 | 705 | MM | 84137075 | DK |  |  | A | 0,52
96122818 | CR 45-12-2 A-F-A-E-HQQE 45kW PN33 3x380-420D/660-725Y 50Hz | IC | 18269 | 5700396688626 | 561.5 | 459.5 | 2495 | 688 | 720 | MM | 84137075 | DK |  |  | A | 0,52
96122819 | CR 45-12 A-F-A-E-HQQE 45kW PN33 3x380-420D/660-725Y 50Hz | IC | 18269 | 5700396688633 | 561.5 | 459.5 | 2495 | 688 | 720 | MM | 84137075 | DK |  |  | A | 0,52
96122820 | CR 45-13-2 A-F-A-E-HQQE 45kW PN33 3x380-420D/660-725Y 50Hz | IC | 18679 | 5700396688640 | 565.7 | 463.7 | 2495 | 688 | 720 | MM | 84137075 | DK |  |  | A | 0,52
96123116 | CRN 45-1-1 A-F-A-E-HQQE 3kW PN16 3x380-415D 50Hz | IC | 3644 | 5700396691619 | 104.7 | 81.8 | 1190 | 460 | 565 | MM | 84137075 | DK |  |  | A | 0,52
96123117 | CRN 45-1 A-F-A-E-HQQE 4kW PN16 3x380-415D 50Hz | IC | 4273 | 5700396691626 | 116.4 | 93.5 | 1190 | 460 | 565 | MM | 84137075 | DK |  |  | A | 0,52
96123118 | CRN 45-2-2 A-F-A-E-HQQE 5.5kW PN16 3x380-415D 50Hz | IC | 5134 | 5700396691633 | 127.5 | 104.6 | 1190 | 460 | 565 | MM | 84137075 | DK |  |  | A | 0,52
96123119 | CRN 45-2 A-F-A-E-HQQE 7.5kW PN16 3x380-415D/660-690Y 50Hz | IC | 6211 | 5700396691640 | 137.3 | 114.4 | 1190 | 460 | 565 | MM | 84137075 | DK |  |  | A | 0,52
96123120 | CRN 45-3-2 A-F-A-E-HQQE 11kW PN16 3x380-415D/660-690Y 50Hz | IC | 7809 | 5700396691657 | 196.5 | 163.5 | 1615 | 490 | 625 | MM | 84137075 | DK |  |  | A | 0,52
96123121 | CRN 45-3 A-F-A-E-HQQE 11kW PN16 3x380-415D/660-690Y 50Hz | IC | 7809 | 5700396691664 | 196.5 | 163.5 | 1615 | 490 | 625 | MM | 84137075 | DK |  |  | A | 0,52
96123122 | CRN 45-4-2 A-F-A-E-HQQE 15kW PN16 3x380-415D/660-690Y 50Hz | IC | 9805 | 5700396691671 | 212 | 179 | 1615 | 490 | 625 | MM | 84137075 | DK |  |  | A | 0,52
96123123 | CRN 45-4 A-F-A-E-HQQE 15kW PN16 3x380-415D/660-690Y 50Hz | IC | 9805 | 5700396691688 | 212 | 179 | 1615 | 490 | 625 | MM | 84137075 | DK |  |  | A | 0,52
96123124 | CRN 45-5-2 A-F-A-E-HQQE 18.5kW PN16 3x380-415D/660-690Y 50Hz | IC | 11528 | 5700396691695 | 228.4 | 195.4 | 1615 | 490 | 625 | MM | 84137075 | DK |  |  | A | 0,52
96123125 | CRN 45-5 A-F-A-E-HQQE 18.5kW PN16 3x380-415D/660-690Y 50Hz | IC | 11528 | 5700396691701 | 228.4 | 195.4 | 1615 | 490 | 625 | MM | 84137075 | DK |  |  | A | 0,52
96123126 | CRN 45-6-2 A-F-A-E-HQQE 22kW PN30 3x380-415D/660-690Y 50Hz | IC | 13226 | 5700396691718 | 256 | 217.2 | 1840 | 700 | 625 | MM | 84137075 | DK |  |  | A | 0,52
96123127 | CRN 45-6 A-F-A-E-HQQE 22kW PN30 3x380-415D/660-690Y 50Hz | IC | 13226 | 5700396691725 | 256 | 217.2 | 1840 | 700 | 625 | MM | 84137075 | DK |  |  | A | 0,52
96123128 | CRN 45-7-2 A-F-A-E-HQQE 30kW PN30 3x380-420D/660-725Y 50Hz | IC | 14720 | 5700396691732 | 362.6 | 323.8 | 1840 | 700 | 625 | MM | 84137075 | DK |  |  | A | 0,52
96123129 | CRN 45-7 A-F-A-E-HQQE 30kW PN30 3x380-420D/660-725Y 50Hz | IC | 14720 | 5700396691749 | 362.6 | 323.8 | 1840 | 700 | 625 | MM | 84137075 | DK |  |  | A | 0,52
96123130 | CRN 45-8-2 A-F-A-E-HQQE 30kW PN30 3x380-420D/660-725Y 50Hz | IC | 15129 | 5700396691756 | 373 | 328.1 | 2190 | 590 | 625 | MM | 84137075 | DK |  |  | A | 0,52
96123131 | CRN 45-8 A-F-A-E-HQQE 30kW PN30 3x380-420D/660-725Y 50Hz | IC | 15129 | 5700396691763 | 373 | 328.1 | 2190 | 590 | 625 | MM | 84137075 | DK |  |  | A | 0,52
96123132 | CRN 45-9-2 A-F-A-E-HQQE 30kW PN30 3x380-420D/660-725Y 50Hz | IC | 15542 | 5700396691770 | 377.4 | 332.5 | 2190 | 590 | 625 | MM | 84137075 | DK |  |  | A | 0,52
96123133 | CRN 45-9 A-F-A-E-HQQE 37kW PN30 3x380-420D/660-725Y 50Hz | IC | 16856 | 5700396691787 | 402.4 | 357.5 | 2190 | 590 | 625 | MM | 84137075 | DK |  |  | A | 0,52
96123134 | CRN 45-10-2 A-F-A-E-HQQE 37kW PN30 3x380-420D/660-725Y 50Hz | IC | 17244 | 5700396691794 | 406.6 | 361.7 | 2190 | 590 | 625 | MM | 84137075 | DK |  |  | A | 0,52
96123135 | CRN 45-10 A-F-A-E-HQQE 37kW PN30 3x380-420D/660-725Y 50Hz | IC | 17244 | 5700396691800 | 406.6 | 361.7 | 2190 | 590 | 625 | MM | 84137075 | DK |  |  | A | 0,52
96123136 | CRN 45-11-2 A-F-A-E-HQQE 45kW PN30 3x380-420D/660-725Y 50Hz | IC | 22080 | 5700396691817 | 506.1 | 455.4 | 2290 | 700 | 705 | MM | 84137075 | DK |  |  | A | 0,52
96123137 | CRN 45-11 A-F-A-E-HQQE 45kW PN30 3x380-420D/660-725Y 50Hz | IC | 22080 | 5700396691824 | 506.1 | 455.4 | 2290 | 700 | 705 | MM | 84137075 | DK |  |  | A | 0,52
96123138 | CRN 45-12-2 A-F-A-E-HQQE 45kW PN33 3x380-420D/660-725Y 50Hz | IC | 22586 | 5700396691831 | 561.7 | 459.7 | 2495 | 688 | 720 | MM | 84137075 | DK |  |  | A | 0,52
96123139 | CRN 45-12 A-F-A-E-HQQE 45kW PN33 3x380-420D/660-725Y 50Hz | IC | 22586 | 5700396691848 | 561.7 | 459.7 | 2495 | 688 | 720 | MM | 84137075 | DK |  |  | A | 0,52
96123140 | CRN 45-13-2 A-F-A-E-HQQE 45kW PN33 3x380-420D/660-725Y 50Hz | IC | 23085 | 5700396691855 | 565.9 | 463.9 | 2495 | 688 | 720 | MM | 84137075 | DK |  |  | A | 0,52
96123405 | CRE 45-2 A-F-A-E-HQQE 15kW PN16 3x380-480 50Hz | ID | 12036 | 5700396694610 | 255.1 | 204.4 | 1660 | 700 | 705 | MM | 84137075 | DK |  |  | A | 0,52
96123406 | CRE 45-3 A-F-A-E-HQQE 18.5kW PN16 3x380-480 50Hz | ID | 14364 | 5700396694627 | 271 | 220.3 | 1660 | 700 | 705 | MM | 84137075 | DK |  |  | A | 0,52
96123407 | CRE 45-4-2 A-F-A-E-HQQE 22kW PN16 3x380-480 50Hz | ID | 16269 | 5700396694634 | 287.5 | 236.8 | 1660 | 700 | 705 | MM | 84137075 | DK |  |  | A | 0,52
96123413 | CRE 45-2 N-F-A-E-HQQE 15kW PN16 3x380-480 50Hz | ID | 12261 | 5700396694696 | 255.1 | 204.4 | 1660 | 700 | 705 | MM | 84137075 | DK |  |  | A | 0,52
96123414 | CRE 45-3 N-F-A-E-HQQE 18.5kW PN16 3x380-480 50Hz | ID | 14589 | 5700396694702 | 271 | 220.3 | 1660 | 700 | 705 | MM | 84137075 | DK |  |  | A | 0,52
96123415 | CRE 45-4-2 N-F-A-E-HQQE 22kW PN16 3x380-480 50Hz | ID | 16494 | 5700396694719 | 287.5 | 236.8 | 1660 | 700 | 705 | MM | 84137075 | DK |  |  | A | 0,52
96123437 | CRNE 45-2 A-F-A-E-HQQE 15kW PN16 3x380-480 50Hz | ID | 14034 | 5700396695648 | 255.3 | 204.6 | 1660 | 700 | 705 | MM | 84137075 | DK |  |  | A | 0,52
96123438 | CRNE 45-3 A-F-A-E-HQQE 18.5kW PN16 3x380-480 50Hz | ID | 16602 | 5700396695655 | 271.2 | 220.5 | 1660 | 700 | 705 | MM | 84137075 | DK |  |  | A | 0,52
96123439 | CRNE 45-4-2 A-F-A-E-HQQE 22kW PN16 3x380-480 50Hz | ID | 18956 | 5700396695662 | 287.7 | 237 | 1660 | 700 | 705 | MM | 84137075 | DK |  |  | A | 0,52
96123445 | CRNE 45-2 N-F-A-E-HQQE 15kW PN16 3x380-480 50Hz | ID | 14259 | 5700396695822 | 255.3 | 204.6 | 1660 | 700 | 705 | MM | 84137075 | DK |  |  | A | 0,52
96123446 | CRNE 45-3 N-F-A-E-HQQE 18.5kW PN16 3x380-480 50Hz | ID | 16827 | 5700396695839 | 271.2 | 220.5 | 1660 | 700 | 705 | MM | 84137075 | DK |  |  | A | 0,52
96123447 | CRNE 45-4-2 N-F-A-E-HQQE 22kW PN16 3x380-480 50Hz | ID | 19181 | 5700396695846 | 287.7 | 237 | 1660 | 700 | 705 | MM | 84137075 | DK |  |  | A | 0,52
96123526 | CR 64-1-1 A-F-A-E-HQQE 4kW PN16 3x380-415D 50Hz | IC | 3091 | 5700396697369 | 118.4 | 95.5 | 1190 | 460 | 565 | MM | 84137075 | DK |  |  | A | 0,52
96123527 | CR 64-1 A-F-A-E-HQQE 5.5kW PN16 3x380-415D 50Hz | IC | 4032 | 5700396697376 | 125.8 | 102.9 | 1190 | 460 | 565 | MM | 84137075 | DK |  |  | A | 0,52
96123528 | CR 64-2-2 A-F-A-E-HQQE 7.5kW PN16 3x380-415D/660-690Y 50Hz | IC | 4887 | 5700396697383 | 140.1 | 117.2 | 1190 | 460 | 565 | MM | 84137075 | DK |  |  | A | 0,52
96123529 | CR 64-2-1 A-F-A-E-HQQE 11kW PN16 3x380-415D/660-690Y 50Hz | IC | 5685 | 5700396697390 | 195.4 | 162.4 | 1615 | 490 | 625 | MM | 84137075 | DK |  |  | A | 0,52
96123530 | CR 64-2 A-F-A-E-HQQE 11kW PN16 3x380-415D/660-690Y 50Hz | IC | 5685 | 5700396697406 | 195.4 | 162.4 | 1615 | 490 | 625 | MM | 84137075 | DK |  |  | A | 0,52
96123531 | CR 64-3-2 A-F-A-E-HQQE 15kW PN16 3x380-415D/660-690Y 50Hz | IC | 7564 | 5700396697413 | 211.6 | 178.6 | 1615 | 490 | 625 | MM | 84137075 | DK |  |  | A | 0,52
96123532 | CR 64-3-1 A-F-A-E-HQQE 15kW PN16 3x380-415D/660-690Y 50Hz | IC | 7564 | 5700396697420 | 211.6 | 178.6 | 1615 | 490 | 625 | MM | 84137075 | DK |  |  | A | 0,52
96123533 | CR 64-3 A-F-A-E-HQQE 18.5kW PN16 3x380-415D/660-690Y 50Hz | IC | 8693 | 5700396697437 | 224.3 | 191.3 | 1615 | 490 | 625 | MM | 84137075 | DK |  |  | A | 0,52
96123534 | CR 64-4-2 A-F-A-E-HQQE 18.5kW PN16 3x380-415D/660-690Y 50Hz | IC | 9105 | 5700396697444 | 228.9 | 195.9 | 1615 | 490 | 625 | MM | 84137075 | DK |  |  | A | 0,52
96123535 | CR 64-4-1 A-F-A-E-HQQE 22kW PN16 3x380-415D/660-690Y 50Hz | IC | 10109 | 5700396697451 | 243.9 | 210.9 | 1615 | 490 | 625 | MM | 84137075 | DK |  |  | A | 0,52
96123536 | CR 64-4 A-F-A-E-HQQE 22kW PN16 3x380-415D/660-690Y 50Hz | IC | 10109 | 5700396697468 | 243.9 | 210.9 | 1615 | 490 | 625 | MM | 84137075 | DK |  |  | A | 0,52
96123537 | CR 64-5-2 A-F-A-E-HQQE 30kW PN16 3x380-420D/660-725Y 50Hz | IC | 10784 | 5700396697475 | 356.7 | 317.9 | 1840 | 700 | 625 | MM | 84137075 | DK |  |  | A | 0,52
96123538 | CR 64-5-1 A-F-A-E-HQQE 30kW PN16 3x380-420D/660-725Y 50Hz | IC | 10784 | 5700396697482 | 356.7 | 317.9 | 1840 | 700 | 625 | MM | 84137075 | DK |  |  | A | 0,52
96123539 | CR 64-5 A-F-A-E-HQQE 30kW PN16 3x380-420D/660-725Y 50Hz | IC | 10784 | 5700396697499 | 356.7 | 317.9 | 1840 | 700 | 625 | MM | 84137075 | DK |  |  | A | 0,52
96123540 | CR 64-6-2 A-F-A-E-HQQE 30kW PN30 3x380-420D/660-725Y 50Hz | IC | 11194 | 5700396697505 | 362.8 | 324 | 1840 | 700 | 625 | MM | 84137075 | DK |  |  | A | 0,52
96123541 | CR 64-6-1 A-F-A-E-HQQE 37kW PN30 3x380-420D/660-725Y 50Hz | IC | 13188 | 5700396697512 | 387.8 | 349 | 1840 | 700 | 625 | MM | 84137075 | DK |  |  | A | 0,52
96123542 | CR 64-6 A-F-A-E-HQQE 37kW PN30 3x380-420D/660-725Y 50Hz | IC | 13188 | 5700396697529 | 387.8 | 349 | 1840 | 700 | 625 | MM | 84137075 | DK |  |  | A | 0,52
96123543 | CR 64-7-2 A-F-A-E-HQQE 37kW PN30 3x380-420D/660-725Y 50Hz | IC | 13597 | 5700396697536 | 398.4 | 353.5 | 2190 | 590 | 625 | MM | 84137075 | DK |  |  | A | 0,52
96123544 | CR 64-7-1 A-F-A-E-HQQE 37kW PN30 3x380-420D/660-725Y 50Hz | IC | 13597 | 5700396697543 | 398.4 | 353.5 | 2190 | 590 | 625 | MM | 84137075 | DK |  |  | A | 0,52
96123545 | CR 64-7 A-F-A-E-HQQE 45kW PN30 3x380-420D/660-725Y 50Hz | IC | 17945 | 5700396697550 | 493.7 | 443 | 2290 | 700 | 705 | MM | 84137075 | DK |  |  | A | 0,52
96123546 | CR 64-8-2 A-F-A-E-HQQE 45kW PN30 3x380-420D/660-725Y 50Hz | IC | 18351 | 5700396697567 | 498.3 | 447.6 | 2290 | 700 | 705 | MM | 84137075 | DK |  |  | A | 0,52
96123547 | CR 64-8-1 A-F-A-E-HQQE 45kW PN30 3x380-420D/660-725Y 50Hz | IC | 18351 | 5700396697574 | 498.3 | 447.6 | 2290 | 700 | 705 | MM | 84137075 | DK |  |  | A | 0,52
96123774 | CRN 64-1-1 A-F-A-E-HQQE 4kW PN16 3x380-415D 50Hz | IC | 4358 | 5700396700359 | 118.2 | 95.3 | 1190 | 460 | 565 | MM | 84137075 | DK |  |  | A | 0,52
96123775 | CRN 64-1 A-F-A-E-HQQE 5.5kW PN16 3x380-415D 50Hz | IC | 5240 | 5700396700366 | 125.6 | 102.7 | 1190 | 460 | 565 | MM | 84137075 | DK |  |  | A | 0,52
96123776 | CRN 64-2-2 A-F-A-E-HQQE 7.5kW PN16 3x380-415D/660-690Y 50Hz | IC | 6300 | 5700396700373 | 139.9 | 117 | 1190 | 460 | 565 | MM | 84137075 | DK |  |  | A | 0,52
96123777 | CRN 64-2-1 A-F-A-E-HQQE 11kW PN16 3x380-415D/660-690Y 50Hz | IC | 7432 | 5700396700380 | 195.2 | 162.2 | 1615 | 490 | 625 | MM | 84137075 | DK |  |  | A | 0,52
96123778 | CRN 64-2 A-F-A-E-HQQE 11kW PN16 3x380-415D/660-690Y 50Hz | IC | 7432 | 5700396700397 | 195.2 | 162.2 | 1615 | 490 | 625 | MM | 84137075 | DK |  |  | A | 0,52
96123779 | CRN 64-3-2 A-F-A-E-HQQE 15kW PN16 3x380-415D/660-690Y 50Hz | IC | 9557 | 5700396700403 | 211.4 | 178.4 | 1615 | 490 | 625 | MM | 84137075 | DK |  |  | A | 0,52
96123780 | CRN 64-3-1 A-F-A-E-HQQE 15kW PN16 3x380-415D/660-690Y 50Hz | IC | 9557 | 5700396700410 | 211.4 | 178.4 | 1615 | 490 | 625 | MM | 84137075 | DK |  |  | A | 0,52
96123781 | CRN 64-3 A-F-A-E-HQQE 18.5kW PN16 3x380-415D/660-690Y 50Hz | IC | 10857 | 5700396700427 | 224.1 | 191.1 | 1615 | 490 | 625 | MM | 84137075 | DK |  |  | A | 0,52
96123782 | CRN 64-4-2 A-F-A-E-HQQE 18.5kW PN16 3x380-415D/660-690Y 50Hz | IC | 11309 | 5700396700434 | 228.7 | 195.7 | 1615 | 490 | 625 | MM | 84137075 | DK |  |  | A | 0,52
96123783 | CRN 64-4-1 A-F-A-E-HQQE 22kW PN16 3x380-415D/660-690Y 50Hz | IC | 12620 | 5700396700441 | 243.7 | 210.7 | 1615 | 490 | 625 | MM | 84137075 | DK |  |  | A | 0,52
96123784 | CRN 64-4 A-F-A-E-HQQE 22kW PN16 3x380-415D/660-690Y 50Hz | IC | 12620 | 5700396700458 | 243.7 | 210.7 | 1615 | 490 | 625 | MM | 84137075 | DK |  |  | A | 0,52
96123785 | CRN 64-5-2 A-F-A-E-HQQE 30kW PN16 3x380-420D/660-725Y 50Hz | IC | 13643 | 5700396700465 | 356.4 | 317.6 | 1840 | 700 | 625 | MM | 84137075 | DK |  |  | A | 0,52
96123786 | CRN 64-5-1 A-F-A-E-HQQE 30kW PN16 3x380-420D/660-725Y 50Hz | IC | 13643 | 5700396700472 | 356.4 | 317.6 | 1840 | 700 | 625 | MM | 84137075 | DK |  |  | A | 0,52
96123787 | CRN 64-5 A-F-A-E-HQQE 30kW PN16 3x380-420D/660-725Y 50Hz | IC | 13643 | 5700396700489 | 356.4 | 317.6 | 1840 | 700 | 625 | MM | 84137075 | DK |  |  | A | 0,52
96123788 | CRN 64-6-2 A-F-A-E-HQQE 30kW PN30 3x380-420D/660-725Y 50Hz | IC | 14099 | 5700396700496 | 363.4 | 324.6 | 1840 | 700 | 625 | MM | 84137075 | DK |  |  | A | 0,52
96123789 | CRN 64-6-1 A-F-A-E-HQQE 37kW PN30 3x380-420D/660-725Y 50Hz | IC | 16479 | 5700396700502 | 388.4 | 349.6 | 1840 | 700 | 625 | MM | 84137075 | DK |  |  | A | 0,52
96123790 | CRN 64-6 A-F-A-E-HQQE 37kW PN30 3x380-420D/660-725Y 50Hz | IC | 16479 | 5700396700519 | 388.4 | 349.6 | 1840 | 700 | 625 | MM | 84137075 | DK |  |  | A | 0,52
96123791 | CRN 64-7-2 A-F-A-E-HQQE 37kW PN30 3x380-420D/660-725Y 50Hz | IC | 16892 | 5700396700526 | 399 | 354.1 | 2190 | 590 | 625 | MM | 84137075 | DK |  |  | A | 0,52
96123792 | CRN 64-7-1 A-F-A-E-HQQE 37kW PN30 3x380-420D/660-725Y 50Hz | IC | 16892 | 5700396700533 | 399 | 354.1 | 2190 | 590 | 625 | MM | 84137075 | DK |  |  | A | 0,52
96123793 | CRN 64-7 A-F-A-E-HQQE 45kW PN30 3x380-420D/660-725Y 50Hz | IC | 22259 | 5700396700540 | 494.3 | 443.6 | 2290 | 700 | 705 | MM | 84137075 | DK |  |  | A | 0,52
96123794 | CRN 64-8-2 A-F-A-E-HQQE 45kW PN30 3x380-420D/660-725Y 50Hz | IC | 22654 | 5700396700557 | 498.8 | 448.1 | 2290 | 700 | 705 | MM | 84137075 | DK |  |  | A | 0,52
96123795 | CRN 64-8-1 A-F-A-E-HQQE 45kW PN30 3x380-420D/660-725Y 50Hz | IC | 22654 | 5700396700564 | 498.8 | 448.1 | 2290 | 700 | 705 | MM | 84137075 | DK |  |  | A | 0,52
96123994 | CRE 64-2-2 A-F-A-E-HQQE 15kW PN16 3x380-480 50Hz | ID | 11809 | 5700396702971 | 258.1 | 207.4 | 1660 | 700 | 705 | MM | 84137075 | DK |  |  | A | 0,52
96123995 | CRE 64-2-1 A-F-A-E-HQQE 18.5kW PN16 3x380-480 50Hz | ID | 14203 | 5700396702988 | 270.1 | 219.4 | 1660 | 700 | 705 | MM | 84137075 | DK |  |  | A | 0,52
96123996 | CRE 64-3-2 A-F-A-E-HQQE 22kW PN16 3x380-480 50Hz | ID | 15855 | 5700396702995 | 287.3 | 236.6 | 1660 | 700 | 705 | MM | 84137075 | DK |  |  | A | 0,52
96123999 | CRE 64-2-2 N-F-A-E-HQQE 15kW PN16 3x380-480 50Hz | ID | 12036 | 5700396703022 | 258.1 | 207.4 | 1660 | 700 | 705 | MM | 84137075 | DK |  |  | A | 0,52
96124000 | CRE 64-2-1 N-F-A-E-HQQE 18.5kW PN16 3x380-480 50Hz | ID | 14429 | 5700396703039 | 270.1 | 219.4 | 1660 | 700 | 705 | MM | 84137075 | DK |  |  | A | 0,52
96124001 | CRE 64-3-2 N-F-A-E-HQQE 22kW PN16 3x380-480 50Hz | ID | 16081 | 5700396703046 | 287.3 | 236.6 | 1660 | 700 | 705 | MM | 84137075 | DK |  |  | A | 0,52
96124018 | CRNE 64-2-2 A-F-A-E-HQQE 15kW PN16 3x380-480 50Hz | ID | 13673 | 5700396703213 | 257.9 | 207.2 | 1660 | 700 | 705 | MM | 84137075 | DK |  |  | A | 0,52
96124019 | CRNE 64-2-1 A-F-A-E-HQQE 18.5kW PN16 3x380-480 50Hz | ID | 16178 | 5700396703220 | 269.9 | 219.2 | 1660 | 700 | 705 | MM | 84137075 | DK |  |  | A | 0,52
96124020 | CRNE 64-3-2 A-F-A-E-HQQE 22kW PN16 3x380-480 50Hz | ID | 18337 | 5700396703237 | 287.1 | 236.4 | 1660 | 700 | 705 | MM | 84137075 | DK |  |  | A | 0,52
96124023 | CRNE 64-2-2 N-F-A-E-HQQE 15kW PN16 3x380-480 50Hz | ID | 13898 | 5700396703268 | 257.9 | 207.2 | 1660 | 700 | 705 | MM | 84137075 | DK |  |  | A | 0,52
96124024 | CRNE 64-2-1 N-F-A-E-HQQE 18.5kW PN16 3x380-480 50Hz | ID | 16403 | 5700396703275 | 269.9 | 219.2 | 1660 | 700 | 705 | MM | 84137075 | DK |  |  | A | 0,52
96124025 | CRNE 64-3-2 N-F-A-E-HQQE 22kW PN16 3x380-480 50Hz | ID | 18562 | 5700396703282 | 287.1 | 236.4 | 1660 | 700 | 705 | MM | 84137075 | DK |  |  | A | 0,52
96295897 | Pojistný ventil DN32 SS | IJ | 2562 | 5700831551621 | 8 | 8 |  |  |  |  | 84818059 | DE |  |  | N
96397165 | Counter flange thread SAE 1" | AI | 83 | 5700835108289 | 0.6 | 0.6 | 245 | 247 | 120 | MM | 84137075 | DE |  |  | N
96409362 | Snímač diferenční teploty ETSD 0-20°C 4-20 mA | II | 904 | 5700391268533 | 0.465 | 0.42 | 145 | 105 | 60 | MM | 90251900 | DE |  |  | A | 0,42
96428014 | Snímac tlaku MBS 3000 0-4 bary | SC | 288 | 5700392837394 | 0.313 | 0.301 | 227 | 229 | 45 | MM | 90262020 | DK |  |  | N
96428015 | Snímac tlaku MBS 3000 0-6 baru | SC | 288 | 5700392837400 | 0.31 | 0.301 | 226 | 226 | 45 | MM | 90268080 | DK |  |  | N
96428016 | Snímac tlaku MBS 3000 0-10 baru | SC | 288 | 5700392837417 | 0.31 | 0.301 | 226 | 229 | 45 | MM | 90268080 | DK |  |  | N
96428017 | Snímac tlaku MBS 3000 0-16 baru | SC | 288 | 5700392837424 | 0.307 | 0.301 | 226 | 229 | 45 | MM | 90268080 | DK |  |  | N
96428018 | Kit, Sensor LACRE, PT 0-25.0 bar 1/2inch | SC | 288 | 5700392837431 | 0.313 | 0.301 | 224 | 226 | 45 | MM | 90268080 | DK |  |  | N
96429550 | MTR32-2/1-1 A-F-A-HUUV 3x230/400 50Hz | IH | 2058 | 5700392940827 | 69.909 | 53.209 |  |  |  |  | 84137075 | HU |  |  | A
96434858 | Kit, installation DN4 PP/E/C 6/9-6/9 | IJ | 98 | 5700393635630 | 0.792 | 0.713 | 37 | 36 | 6 | CM | 84139100 | FR |  |  | N
96440445 | Kit, installation DN8 PP/E/C 9/12-9/12 | IJ | 115 | 5700394007900 | 0.89 | 0.5 |  |  |  |  | 84139100 | FR |  |  | N
96440446 | Kit, installation DN8 PVDF/V/C 9/12-9/12 | IJ | 148 | 5700394007924 | 1.185 | 1.067 |  |  |  |  | 84139100 | FR |  |  | N
96440447 | Kabel ext.signálu s konektorem,2m | IJ | 41 | 5700394007931 | 0.3 | 0.2 | 220 | 225 | 30 | MM | 85444290 | FR |  |  | N
96440448 | Kabel ext.signálu s konektorem,5m | IJ | 49 | 5700394007948 | 0.392 | 0.35 | 230 | 230 | 35 | MM | 85444995 | IT |  |  | N
96440449 | Konektor ext.signálu bez kabelu | IJ | 31 | 5700394007955 | 0.045 | 0.041 | 230 | 160 | 20 | MM | 85366990 | FR |  |  | N
96440450 | Acc. cable 2m, level input, DME | IJ | 38 | 5700394007962 | 0.125 | 0.113 | 230 | 230 | 20 | MM | 85444995 | FR |  |  | N
96440451 | Acc. cable 5m, level input, DME | IJ | 45 | 5700394007979 | 0.228 | 0.205 | 230 | 230 | 30 | MM | 84139100 | FR |  |  | N
96440452 | Acc. plug, level input, DME | IJ | 32 | 5700394007993 | 0.04 | 0.036 | 220 | 225 | 25 | MM | 85366990 | FR |  |  | N
96440458 | Acc. connection type A M28 SS 1/4" | IJ | 67 | 5700394008150 | 0.13 | 0.117 | 18 | 18 | 18 | CM | 84139100 | FR |  |  | N
96440462 | Acc. connection type E M30 PVC -/10 | IJ | 20 | 5700394008198 | 0.26 | 0.234 |  |  |  |  | 40169300 | FR |  |  | N
96440464 | Acc. connection type F M30 PVC -/12 | IJ | 20 | 5700394008211 | 0.063 | 0.032 | 222 | 223 | 35 | MM | 40169300 | FR |  |  | N
96440468 | Acc. connection type 3 M30 PP 4/6 | IJ | 19 | 5700394008259 | 0.054 | 0.013 | 224 | 229 | 30 | MM | 84139100 | FR |  |  | N
96440469 | Acc. connection type 3 M30 PVDF 4/6 | IJ | 24 | 5700394008280 | 0.06 | 0.024 | 223 | 226 | 30 | MM | 84139100 | FR |  |  | N
96440470 | Acc. connection type 4 M30 PP 6/9 | IJ | 20 | 5700394008303 | 0.056 | 0.013 | 225 | 223 | 32 | MM | 84139100 | FR |  |  | N
96440471 | Acc. connection type 4 M30 PVDF 6/9 | IJ | 26 | 5700394008310 | 0.065 | 0.024 | 227 | 221 | 30 | MM | 39269097 | FR |  |  | N
96440472 | Acc. connection type 5 M30 PP 6/12 | IJ | 20 | 5700394008327 | 0.26 | 0.234 |  |  |  |  | 84139100 | FR |  |  | N
96440473 | Acc. connection type 5 M30 PVDF 6/12 | IJ | 26 | 5700394008334 | 0.058 | 0.024 | 216 | 223 | 32 | MM | 84139100 | FR |  |  | N
96440474 | Acc. connection type 6 M30 PP 9/12 | IJ | 20 | 5700394008341 | 0.054 | 0.013 | 226 | 223 | 30 | MM | 39269097 | FR |  |  | N
96440581 | Kit, injection valve DN4 PVDF/FKM 4/6 | IJ | 59 | 5700394010290 | 0.1 | 0.09 | 23 | 16 | 3 | CM | 84811099 | FR |  |  | N
96441188 | Hose 4/6 10m PE | IJ | 19 | 5700394029346 | 0.15 | 0.15 | 29 | 34 | 6 | CM | 39173100 | FR |  |  | N
96441189 | Hose 4/6 10m PVC | IJ | 19 | 5700394029353 | 0.274 | 0.274 | 37 | 25 | 18 | CM | 39173100 | FR |  |  | N
96441191 | Hose 4/6 50m PVC | IJ | 91 | 5700394029377 | 1.06 | 1.06 |  |  |  |  | 39172390 | FR |  |  | N
96441192 | Hose 6/9 10m PE | IJ | 27 | 5700394029384 | 0.4 | 0.3 | 33 | 4 | 33 | CM | 40091200 | FR |  |  | N
96441193 | Hose 6/9 10m PVC | IJ | 27 | 5700394029391 | 4.5 | 4.5 |  |  |  |  | 39173100 | FR |  |  | N
96441194 | Hose 6/9 50m PVC | IJ | 127 | 5700394029407 | 0.49 | 0.07 | 30 | 30 | 13 | CM | 39173200 | FR |  |  | N
96441195 | Hose 6/9 50m PE | IJ | 127 | 5700394029414 | 1.49 | 1.49 | 45 | 45 | 10 | CM | 39173100 | FR |  |  | N
96441196 | Hose 9/12 10m PE | IJ | 28 | 5700394029421 | 0.53 | 0.43 | 30 | 30 | 10 | CM | 39172190 | FR |  |  | N
96441197 | Hadice PVC 9/12mm 10 m | IJ | 28 | 5700394029438 | 16 | 15 | 30 | 30 | 7 | CM | 39173100 | FR |  |  | N
96441198 | Hose 9/12 50m PE | IJ | 136 | 5700394029445 | 2.15 | 2.15 | 65 | 65 | 10 | CM | 39173100 | FR |  |  | N
96441199 | Hose 9/12 50m PVC | IJ | 136 | 5700394029452 | 49 | 0.274 |  |  |  |  | 39173200 | FR |  |  | N
96441200 | Hose 16/24 10m PVC/textile | IJ | 109 | 5700394029469 | 0.096 | 0.096 | 40 | 40 | 20 | CM | 39172390 | FR |  |  | N
96441201 | Hose 25/34 10m PVC/textile | IJ | 116 | 5700394029476 | 5 | 2.6 |  |  |  |  | 39173200 | FR |  |  | N
96441351 | Hose 4/6 10m ETFE | IJ | 130 | 5700394031240 | 0.274 | 0.274 |  |  |  |  | 40091200 | FR |  |  | N
96441352 | Hose 4/6 50m ETFE | IJ | 653 | 5700394031257 | 2.6 | 2.6 | 50 | 50 | 7 | CM | 39173200 | FR |  |  | N
96441353 | Hose 6/9 10m ETFE | IJ | 281 | 5700394031264 | 1 | 0.07 |  |  |  |  | 39173200 | FR |  |  | N
96441354 | Hose 6/9 50m ETFE | IJ | 1404 | 5700394031271 | 3.55 | 3.5 |  |  |  |  | 39173200 | FR |  |  | N
96441355 | Hose 9/12 10m ETFE | IJ | 412 | 5700394031288 | 2.6 | 2.6 |  |  |  |  | 39173200 | FR |  |  | N
96441356 | Hose 9/12 50m ETFE | IJ | 2061 | 5700394031295 | 4.5 | 4.5 |  |  |  |  | 39173200 | FR |  |  | N
96443676 | LiqTec Ext Cable Kit | AI | 128 | 5700394114288 | 0.655 | 0.419 |  |  |  |  | 85444995 | DK |  |  | N
96446737 | Acc. injection valve DN8 PP/FKM -/10 | IJ | 67 | 5700394164467 | 2.9 | 2.61 |  |  |  |  | 40169300 | FR |  |  | N
96457109 | Kit, installation DN4 PP/E/C 4/6-4/6" | IJ | 95 | 5700394447621 | 0.875 | 0.788 |  |  |  |  | 84139100 | FR |  |  | N
96457110 | Kit, installation DN4 PP/V/C 4/6-4/6" | IJ | 99 | 5700394447638 | 1.654 | 1.653 |  |  |  |  | 84139100 | FR |  |  | N
96457111 | Kit, installation DN4 PVDF/V/C 4/6-4/6" | IJ | 131 | 5700394447645 | 0.9 | 0.81 |  |  |  |  | 84139100 | FR |  |  | N
96478188 | PressureTr.MBS3000 R 0-2,5b 1/4G 4-20Pg9 | II | 109 | 5700395338461 | 0.166 | 0.146 | 140 | 55 | 55 | MM | 90328900 | CN |  |  | A | 0,42
96478872 | CR 1-9 A-FGJ-A-E-HQQE 0.55kW PN25 3x220-240D/380-415Y 50Hz | IA | 955 | 5700395429305 | 27.847 | 25.097 | 695 | 302 | 302 | MM | 84137075 | HU |  |  | A | 0,52
96483370 | Coupling 4 Style 77 Epdm | AI | 78 | 5700395576160 | 3.046 | 3.046 |  |  |  |  | 73072210 | PL |  |  | N
96484041 | CRN 3-3 A-P-A-E-HQQE 0.37kW PN25 3x220-240D/380-415Y 50Hz | IA | 998 | 5700395600070 | 19.257 | 16.607 | 595 | 302 | 302 | MM | 84137075 | HU |  |  | A | 0,52
96485023 | CRN 5-2 A-FGJ-A-E-HQQE 0.37kW PN25 3x220-240D/380-415Y 50Hz | IA | 1129 | 5700395650990 | 23.317 | 20.667 | 595 | 302 | 302 | MM | 84137075 | HU |  |  | A | 0,52
96489124 | CRN 3-7 A-FGJ-A-E-HQQE 0.55kW PN25 3x220-240D/380-415Y 50Hz | IA | 1274 | 5700395808063 | 24.657 | 21.907 | 695 | 302 | 302 | MM | 84137075 | HU |  |  | A | 0,52
96489271 | tank,100l,PE-transp./black, square | IJ | 260 | 5700395814804 | 15 | 15 | 40 | 40 | 57 | CM | 84139100 | FR |  |  | N
96490607 | CRN5-10 A-FGJ-A-E-HQQE 1x220/240 50HZ | IA | 2019 | 5700395866902 | 41.548 | 38.648 | 1142 | 334 | 341 | MM | 84137075 | HU |  |  | A | 0,52
96492985 | CRN 5-10 A-P-A-E-HQQE 1.5kW PN25 3x220-240D/380-415Y 50Hz | IA | 1672 | 5700395932157 | 36.006 | 31.956 | 1016 | 302 | 301 | MM | 84137075 | HU |  |  | A | 0,52
96493543 | CRN 3-7 A-P-A-E-HQQE 0.55kW PN25 3x220-240D/380-415Y 50Hz | IA | 1186 | 5700395951646 | 20.497 | 17.747 | 695 | 302 | 302 | MM | 84137075 | HU |  |  | A | 0,52
96496701 | CRN3-4 A-P-A-E-HQQE 1x220/240 50HZ | IA | 1090 | 5700396073590 | 20.332 | 17.682 | 595 | 302 | 302 | MM | 84137075 | HU |  |  | A | 0,52
96499188 | CRN 3-10 A-P-A-E-HQQE 0.75kW PN25 3x220-240D/380-415Y 50Hz | IA | 1315 | 5700396167947 | 25.263 | 22.413 | 816 | 302 | 302 | MM | 84137075 | HU |  |  | A | 0,52
96499985 | CRN 3-5 A-FGJ-A-E-HQQE 0.37kW PN25 3x220-240D/380-415Y 50Hz | IA | 1182 | 5700396189550 | 24.207 | 21.557 | 595 | 302 | 302 | MM | 84137075 | HU |  |  | A | 0,52
96500184 | CR20-1 A-F-A-E-HQQE 1x220/240 50 HZ | IC | 1726 | 5700396198248 | 63 | 50 | 810 | 400 | 534 | MM | 84137075 | HU |  |  | A | 0,52
96500185 | CR20-2 A-F-A-E-HQQE 1x220/240 50 HZ | IC | 2213 | 5700396198262 | 78 | 56 | 1020 | 400 | 574 | MM | 84137075 | HU |  |  | A | 0,52
96500186 | CR20-1 A-A-A-E-HQQE 1x220/240 50 HZ | IC | 1674 | 5700396198286 | 53 | 49 | 822 | 334 | 341 | MM | 84137075 | HU |  |  | A | 0,52
96500187 | CR20-2 A-A-A-E-HQQE 1x220/240 50 HZ | IC | 2161 | 5700396198309 | 59 | 55 | 822 | 334 | 341 | MM | 84137075 | HU |  |  | A | 0,52
96500188 | CRI20-1 A-FGJ-A-E-HQQE 1x220/240 50 HZ | IC | 2013 | 5700396198828 | 60 | 47 | 810 | 400 | 534 | MM | 84137075 | HU |  |  | A | 0,52
96500189 | CRI20-2 A-FGJ-A-E-HQQE 1x220/240 50 HZ | IC | 2504 | 5700396198842 | 66 | 53 | 810 | 400 | 534 | MM | 84137075 | HU |  |  | A | 0,52
96500300 | CRI20-1 A-P-A-E-HQQE 1x220/240 50 HZ | IC | 1891 | 5700396198866 | 46 | 42 | 822 | 334 | 341 | MM | 84137075 | HU |  |  | A | 0,52
96500301 | CRI20-2 A-P-A-E-HQQE 1x220/240 50 HZ | IC | 2382 | 5700396198880 | 52 | 48 | 822 | 334 | 341 | MM | 84137075 |  |  |  | A | 0,52
96500304 | CRN20-1 A-P-A-E-HQQE 1x220/240 50 HZ | IC | 2112 | 5700396198941 | 46 | 42 | 822 | 334 | 341 | MM | 84137075 | HU |  |  | A | 0,52
96500305 | CRN20-2 A-P-A-E-HQQE 1x220/240 50 HZ | IC | 2578 | 5700396198965 | 52 | 48 | 822 | 334 | 341 | MM | 84137075 | HU |  |  | A | 0,52
96500306 | CRN20-1 A-FGJ-A-E-HQQE 1x220/240 50 HZ | IC | 2237 | 5700396198989 | 60 | 47 | 810 | 400 | 534 | MM | 84137075 | HU |  |  | A | 0,52
96500307 | CRN20-2 A-FGJ-A-E-HQQE 1x220/240 50 HZ | IC | 2703 | 5700396199009 | 66 | 53 | 810 | 400 | 534 | MM | 84137075 | HU |  |  | A | 0,52
96500326 | CR 20-1 A-F-A-E-HQQE 1.1kW PN16 3x220-240D/380-415Y 50Hz | IC | 1534 | 5700396199481 | 55 | 42 | 810 | 400 | 534 | MM | 84137075 | HU |  |  | A | 0,52
96500327 | CR20-2 A-F-A-E-HQQE 3x230/400 50 HZ | IC | 1932 | 5700396199504 | 75 | 53 | 1020 | 400 | 574 | MM | 84137075 | HU |  |  | A | 0,52
96500338 | CR 20-1 A-A-A-E-HQQE 1.1kW PN10 3x220-240D/380-415Y 50Hz | IC | 1481 | 5700396199726 | 45 | 41 | 822 | 334 | 341 | MM | 84137075 | HU |  |  | A | 0,52
96500339 | CR20-2 A-A-A-E-HQQE 3x230/400 50 HZ | IC | 1880 | 5700396199740 | 55 | 52 | 822 | 334 | 341 | MM | 84137075 | HU |  |  | A | 0,52
96500345 | CRI 20-1 A-FGJ-A-E-HQQE 1.1kW PN16 3x220-240D/380-415Y 50Hz | IC | 1820 | 5700396199863 | 52 | 39 | 810 | 400 | 534 | MM | 84137075 | HU |  |  | A | 0,52
96500346 | CRI20-2 A-FGJ-A-E-HQQE 3x230/400 50 HZ | IC | 2223 | 5700396199887 | 62 | 50 | 810 | 400 | 534 | MM | 84137075 | HU |  |  | A | 0,52
96500357 | CRI 20-1 A-P-A-E-HQQE 1.1kW PN16 3x220-240D/380-415Y 50Hz | IC | 1698 | 5700396200101 | 38 | 34 | 822 | 334 | 341 | MM | 84137075 | HU |  |  | A | 0,52
96500358 | CRI20-2 A-P-A-E-HQQE 3x230/400 50 HZ | IC | 2101 | 5700396200125 | 48 | 45 | 822 | 334 | 341 | MM | 84137075 | DK |  |  | A | 0,52
96500381 | CRN 20-1 A-P-A-E-HQQE 1.1kW PN25 3x220-240D/380-415Y 50Hz | IC | 1919 | 5700396200583 | 38 | 34 | 822 | 334 | 341 | MM | 84137075 | HU |  |  | A | 0,52
96500382 | CRN20-2 A-P-A-E-HQQE 3x230/400 50 HZ | IC | 2297 | 5700396200606 | 49 | 45 | 822 | 334 | 341 | MM | 84137075 | HU |  |  | A | 0,52
96500393 | CRN 20-1 A-FGJ-A-E-HQQE 1.1kW PN25 3x220-240D/380-415Y 50Hz | IC | 2044 | 5700396200927 | 52 | 39 | 810 | 400 | 534 | MM | 84137075 | HU |  |  | A | 0,52
96500394 | CRN20-2 A-FGJ-A-E-HQQE 3x230/400 50 HZ | IC | 2422 | 5700396200941 | 63 | 50 | 810 | 400 | 534 | MM | 84137075 | HU |  |  | A | 0,52
96500509 | CR 20-3 A-F-A-E-HQQE 4kW PN16 3x380-415D 50Hz | IC | 2723 | 5700396203249 | 93 | 71 | 1020 | 400 | 574 | MM | 84137075 | HU |  |  | A | 0,52
96500510 | CR 20-4 A-F-A-E-HQQE 5.5kW PN16 3x380-415D 50Hz | IC | 3219 | 5700396203263 | 111 | 89 | 1020 | 400 | 574 | MM | 84137075 | HU |  |  | A | 0,52
96500511 | CR 20-5 A-F-A-E-HQQE 5.5kW PN16 3x380-415D 50Hz | IC | 3368 | 5700396203287 | 112 | 90 | 1240 | 400 | 574 | MM | 84137075 | HU |  |  | A | 0,52
96500512 | CR 20-6 A-F-A-E-HQQE 7.5kW PN16 3x380-415D/660-690Y 50Hz | IC | 3899 | 5700396203300 | 124 | 102 | 1240 | 400 | 574 | MM | 84137075 | HU |  |  | A | 0,52
96500513 | CR 20-7 A-F-A-E-HQQE 7.5kW PN16 3x380-415D/660-690Y 50Hz | IC | 4051 | 5700396203324 | 125 | 103 | 1240 | 400 | 574 | MM | 84137075 | HU |  |  | A | 0,52
96500514 | CR 20-8 A-F-A-E-HQQE 11kW PN16 3x380-415D/660-690Y 50Hz | IC | 4974 | 5700396203348 | 174 | 146 | 1585 | 474 | 649 | MM | 84137075 | HU |  |  | A | 0,52
96500515 | CR 20-10 A-F-A-E-HQQE 11kW PN16 3x380-415D/660-690Y 50Hz | IC | 5276 | 5700396203362 | 177 | 149 | 1585 | 474 | 649 | MM | 84137075 | HU |  |  | A | 0,52
96500516 | CR 20-12 A-F-A-E-HQQE 15kW PN25 3x380-415D/660-690Y 50Hz | IC | 6445 | 5700396203386 | 193 | 165 | 1585 | 474 | 649 | MM | 84137075 | HU |  |  | A | 0,52
96500517 | CR 20-14 A-F-A-E-HQQE 15kW PN25 3x380-415D/660-690Y 50Hz | IC | 6747 | 5700396203409 | 200 | 169 | 1785 | 534 | 649 | MM | 84137075 | HU |  |  | A | 0,52
96500518 | CR 20-17 A-F-A-E-HQQE 18.5kW PN25 3x380-415D/660-690Y 50Hz | IC | 8045 | 5700396203423 | 226 | 186 | 1840 | 700 | 625 | MM | 84137075 | HU |  |  | A | 0,52
96500520 | CR 20-3 A-A-A-E-HQQE 4kW PN10 3x380-415D 50Hz | IC | 2670 | 5700396203461 | 74 | 70 | 1142 | 334 | 341 | MM | 84137075 | HU |  |  | A | 0,52
96500521 | CR 20-4 A-A-A-E-HQQE 5.5kW PN10 3x380-415D 50Hz | IC | 3166 | 5700396203485 | 110 | 88 | 1020 | 400 | 574 | MM | 84137075 | HU |  |  | A | 0,52
96500522 | CR 20-5 A-A-A-E-HQQE 5.5kW PN10 3x380-415D 50Hz | IC | 3316 | 5700396203508 | 112 | 90 | 1240 | 400 | 574 | MM | 84137075 | HU |  |  | A | 0,52
96500523 | CR 20-6 A-A-A-E-HQQE 7.5kW PN10 3x380-415D/660-690Y 50Hz | IC | 3846 | 5700396203522 | 123 | 101 | 1240 | 400 | 574 | MM | 84137075 | HU |  |  | A | 0,52
96500524 | CR 20-7 A-A-A-E-HQQE 7.5kW PN10 3x380-415D/660-690Y 50Hz | IC | 3999 | 5700396203546 | 125 | 103 | 1240 | 400 | 574 | MM | 84137075 | HU |  |  | A | 0,52
96500526 | CRI 20-3 A-FGJ-A-E-HQQE 4kW PN16 3x380-415D 50Hz | IC | 2986 | 5700396203584 | 90 | 68 | 1020 | 400 | 574 | MM | 84137075 | HU |  |  | A | 0,52
96500527 | CRI 20-4 A-FGJ-A-E-HQQE 5.5kW PN16 3x380-415D 50Hz | IC | 3625 | 5700396203607 | 108 | 86 | 1020 | 400 | 574 | MM | 84137075 | HU |  |  | A | 0,52
96500528 | CRI 20-5 A-FGJ-A-E-HQQE 5.5kW PN16 3x380-415D 50Hz | IC | 3764 | 5700396203621 | 109 | 87 | 1240 | 400 | 574 | MM | 84137075 | HU |  |  | A | 0,52
96500529 | CRI 20-6 A-FGJ-A-E-HQQE 7.5kW PN16 3x380-415D/660-690Y 50Hz | IC | 4344 | 5700396203645 | 121 | 99 | 1240 | 400 | 574 | MM | 84137075 | HU |  |  | A | 0,52
96500530 | CRI 20-7 A-FGJ-A-E-HQQE 7.5kW PN16 3x380-415D/660-690Y 50Hz | IC | 4486 | 5700396203669 | 122 | 100 | 1240 | 400 | 574 | MM | 84137075 | HU |  |  | A | 0,52
96500531 | CRI 20-8 A-FGJ-A-E-HQQE 11kW PN16 3x380-415D/660-690Y 50Hz | IC | 5565 | 5700396203683 | 171 | 142 | 1585 | 474 | 649 | MM | 84137075 | HU |  |  | A | 0,52
96500532 | CRI 20-10 A-FGJ-A-E-HQQE 11kW PN16 3x380-415D/660-690Y 50Hz | IC | 5847 | 5700396203706 | 174 | 146 | 1585 | 474 | 649 | MM | 84137075 | HU |  |  | A | 0,52
96500533 | CRI 20-12 A-FGJ-A-E-HQQE 15kW PN25 3x380-415D/660-690Y 50Hz | IC | 7107 | 5700396203720 | 190 | 162 | 1585 | 474 | 649 | MM | 84137075 | HU |  |  | A | 0,52
96500534 | CRI 20-14 A-FGJ-A-E-HQQE 15kW PN25 3x380-415D/660-690Y 50Hz | IC | 7447 | 5700396203744 | 197 | 165 | 1785 | 534 | 649 | MM | 84137075 | HU |  |  | A | 0,52
96500535 | CRI 20-17 A-FGJ-A-E-HQQE 18.5kW PN25 3x380-415D/660-690Y 50Hz | IC | 8787 | 5700396203768 | 223 | 183 | 1840 | 700 | 625 | MM | 84137075 | HU |  |  | A | 0,52
96500537 | CRI 20-3 A-P-A-E-HQQE 4kW PN16 3x380-415D 50Hz | IC | 2865 | 5700396203805 | 67 | 63 | 1142 | 334 | 341 | MM | 84137075 | HU |  |  | A | 0,52
96500538 | CRI 20-4 A-P-A-E-HQQE 5.5kW PN16 3x380-415D 50Hz | IC | 3504 | 5700396203829 | 103 | 81 | 1020 | 400 | 574 | MM | 84137075 | HU |  |  | A | 0,52
96500539 | CRI 20-5 A-P-A-E-HQQE 5.5kW PN16 3x380-415D 50Hz | IC | 3643 | 5700396203843 | 105 | 83 | 1240 | 400 | 574 | MM | 84137075 | HU |  |  | A | 0,52
96500540 | CRI 20-6 A-P-A-E-HQQE 7.5kW PN16 3x380-415D/660-690Y 50Hz | IC | 4222 | 5700396203867 | 116 | 94 | 1240 | 400 | 574 | MM | 84137075 | HU |  |  | A | 0,52
96500541 | CRI 20-7 A-P-A-E-HQQE 7.5kW PN16 3x380-415D/660-690Y 50Hz | IC | 4364 | 5700396203881 | 118 | 96 | 1240 | 400 | 574 | MM | 84137075 | HU |  |  | A | 0,52
96500542 | CRI 20-8 A-P-A-E-HQQE 11kW PN16 3x380-415D/660-690Y 50Hz | IC | 5444 | 5700396203904 | 166 | 138 | 1585 | 474 | 649 | MM | 84137075 | HU |  |  | A | 0,52
96500543 | CRI 20-10 A-P-A-E-HQQE 11kW PN16 3x380-415D/660-690Y 50Hz | IC | 5725 | 5700396203928 | 169 | 141 | 1585 | 474 | 649 | MM | 84137075 | HU |  |  | A | 0,52
96500544 | CRI 20-12 A-P-A-E-HQQE 15kW PN25 3x380-415D/660-690Y 50Hz | IC | 6985 | 5700396203942 | 185 | 157 | 1585 | 474 | 649 | MM | 84137075 | HU |  |  | A | 0,52
96500545 | CRI 20-14 A-P-A-E-HQQE 15kW PN25 3x380-415D/660-690Y 50Hz | IC | 7326 | 5700396203966 | 192 | 161 | 1785 | 534 | 649 | MM | 84137075 | HU |  |  | A | 0,52
96500546 | CRI 20-17 A-P-A-E-HQQE 18.5kW PN25 3x380-415D/660-690Y 50Hz | IC | 8666 | 5700396203980 | 218 | 178 | 1840 | 700 | 625 | MM | 84137075 | HU |  |  | A | 0,52
96500559 | CRN 20-3 A-P-A-E-HQQE 4kW PN25 3x380-415D 50Hz | IC | 3220 | 5700396204246 | 67 | 63 | 1142 | 334 | 341 | MM | 84137075 | HU |  |  | A | 0,52
96500560 | CRN 20-4 A-P-A-E-HQQE 5.5kW PN25 3x380-415D 50Hz | IC | 3824 | 5700396204260 | 104 | 82 | 1020 | 400 | 574 | MM | 84137075 | HU |  |  | A | 0,52
96500561 | CRN 20-5 A-P-A-E-HQQE 5.5kW PN25 3x380-415D 50Hz | IC | 3998 | 5700396204284 | 105 | 83 | 1240 | 400 | 574 | MM | 84137075 | HU |  |  | A | 0,52
96500562 | CRN 20-6 A-P-A-E-HQQE 7.5kW PN25 3x380-415D/660-690Y 50Hz | IC | 4640 | 5700396204307 | 116 | 94 | 1240 | 400 | 574 | MM | 84137075 | HU |  |  | A | 0,52
96500563 | CRN 20-7 A-P-A-E-HQQE 7.5kW PN25 3x380-415D/660-690Y 50Hz | IC | 4813 | 5700396204321 | 118 | 96 | 1240 | 400 | 574 | MM | 84137075 | HU |  |  | A | 0,52
96500564 | CRN 20-8 A-P-A-E-HQQE 11kW PN25 3x380-415D/660-690Y 50Hz | IC | 5941 | 5700396204345 | 167 | 138 | 1585 | 474 | 649 | MM | 84137075 | HU |  |  | A | 0,52
96500565 | CRN 20-10 A-P-A-E-HQQE 11kW PN25 3x380-415D/660-690Y 50Hz | IC | 6282 | 5700396204369 | 170 | 142 | 1585 | 474 | 649 | MM | 84137075 | HU |  |  | A | 0,52
96500566 | CRN 20-12 A-P-A-E-HQQE 15kW PN25 3x380-415D/660-690Y 50Hz | IC | 7701 | 5700396204383 | 185 | 157 | 1585 | 474 | 649 | MM | 84137075 | HU |  |  | A | 0,52
96500567 | CRN 20-14 A-P-A-E-HQQE 15kW PN25 3x380-415D/660-690Y 50Hz | IC | 8041 | 5700396204406 | 192 | 161 | 1785 | 534 | 649 | MM | 84137075 | HU |  |  | A | 0,52
96500568 | CRN 20-17 A-P-A-E-HQQE 18.5kW PN25 3x380-415D/660-690Y 50Hz | IC | 9547 | 5700396204420 | 218 | 178 | 1840 | 700 | 625 | MM | 84137075 | HU |  |  | A | 0,52
96500570 | CRN 20-3 A-FGJ-A-E-HQQE 4kW PN25 3x380-415D 50Hz | IC | 3345 | 5700396204468 | 90 | 68 | 1020 | 400 | 574 | MM | 84137075 | HU |  |  | A | 0,52
96500571 | CRN 20-4 A-FGJ-A-E-HQQE 5.5kW PN25 3x380-415D 50Hz | IC | 3949 | 5700396204482 | 108 | 86 | 1020 | 400 | 574 | MM | 84137075 | HU |  |  | A | 0,52
96500572 | CRN 20-5 A-FGJ-A-E-HQQE 5.5kW PN25 3x380-415D 50Hz | IC | 4123 | 5700396204505 | 110 | 88 | 1240 | 400 | 574 | MM | 84137075 | HU |  |  | A | 0,52
96500573 | CRN 20-6 A-FGJ-A-E-HQQE 7.5kW PN25 3x380-415D/660-690Y 50Hz | IC | 4764 | 5700396204529 | 121 | 99 | 1240 | 400 | 574 | MM | 84137075 | HU |  |  | A | 0,52
96500574 | CRN 20-7 A-FGJ-A-E-HQQE 7.5kW PN25 3x380-415D/660-690Y 50Hz | IC | 4938 | 5700396204543 | 123 | 101 | 1240 | 400 | 574 | MM | 84137075 | HU |  |  | A | 0,52
96500575 | CRN 20-8 A-FGJ-A-E-HQQE 11kW PN25 3x380-415D/660-690Y 50Hz | IC | 6065 | 5700396204567 | 171 | 143 | 1585 | 474 | 649 | MM | 84137075 | HU |  |  | A | 0,52
96500576 | CRN 20-10 A-FGJ-A-E-HQQE 11kW PN25 3x380-415D/660-690Y 50Hz | IC | 6406 | 5700396204581 | 175 | 147 | 1585 | 474 | 649 | MM | 84137075 | HU |  |  | A | 0,52
96500577 | CRN 20-12 A-FGJ-A-E-HQQE 15kW PN25 3x380-415D/660-690Y 50Hz | IC | 7825 | 5700396204604 | 190 | 162 | 1585 | 474 | 649 | MM | 84137075 | HU |  |  | A | 0,52
96500578 | CRN 20-14 A-FGJ-A-E-HQQE 15kW PN25 3x380-415D/660-690Y 50Hz | IC | 8165 | 5700396204628 | 197 | 165 | 1785 | 534 | 649 | MM | 84137075 | HU |  |  | A | 0,52
96500579 | CRN 20-17 A-FGJ-A-E-HQQE 18.5kW PN25 3x380-415D/660-690Y 50Hz | IC | 9672 | 5700396204642 | 223 | 183 | 1840 | 700 | 625 | MM | 84137075 | HU |  |  | A | 0,52
96500866 | CR10-1 A-FJ-A-E-HQQE 1x220/240 50 HZ | IA | 1144 | 5700396210490 | 38 | 35 | 702 | 334 | 341 | MM | 84137075 | HU |  |  | A | 0,52
96500867 | CR10-2 A-FJ-A-E-HQQE 1x220/240 50 HZ | IA | 1326 | 5700396210711 | 41 | 38 | 702 | 334 | 341 | MM | 84137075 | HU |  |  | A | 0,52
96500868 | CR10-3 A-FJ-A-E-HQQE 1x220/240 50 HZ | IA | 1619 | 5700396210735 | 51 | 48 | 822 | 334 | 341 | MM | 84137075 | HU |  |  | A | 0,52
96500869 | CR10-4 A-FJ-A-E-HQQE 1x220/240 50 HZ | IA | 1861 | 5700396210759 | 53 | 49 | 912 | 334 | 341 | MM | 84137075 | HU |  |  | A | 0,52
96500870 | CR10-5 A-FJ-A-E-HQQE 1x220/240 50 HZ | IA | 2023 | 5700396210773 | 59 | 55 | 912 | 334 | 341 | MM | 84137075 | HU |  |  | A | 0,52
96500871 | CR10-6 A-FJ-A-E-HQQE 1x220/240 50 HZ | IA | 2117 | 5700396210797 | 60 | 56 | 912 | 334 | 341 | MM | 84137075 | HU |  |  | A | 0,52
96500872 | CR10-1 A-A-A-E-HQQE 1x220/240 50 HZ | IA | 1091 | 5700396210810 | 35 | 32 | 702 | 334 | 341 | MM | 84137075 | HU |  |  | A | 0,52
96500873 | CR10-2 A-A-A-E-HQQE 1x220/240 50 HZ | IA | 1273 | 5700396210834 | 39 | 35 | 702 | 334 | 341 | MM | 84137075 | HU |  |  | A | 0,52
96500874 | CR10-3 A-A-A-E-HQQE 1x220/240 50 HZ | IA | 1566 | 5700396210858 | 49 | 45 | 822 | 334 | 341 | MM | 84137075 | HU |  |  | A | 0,52
96500875 | CR10-4 A-A-A-E-HQQE 1x220/240 50 HZ | IA | 1809 | 5700396210872 | 50 | 47 | 912 | 334 | 341 | MM | 84137075 | HU |  |  | A | 0,52
96500876 | CR10-5 A-A-A-E-HQQE 1x220/240 50 HZ | IA | 1970 | 5700396210896 | 56 | 52 | 912 | 334 | 341 | MM | 84137075 | HU |  |  | A | 0,52
96500877 | CR10-6 A-A-A-E-HQQE 1x220/240 50 HZ | IA | 2064 | 5700396210919 | 57 | 53 | 912 | 334 | 341 | MM | 84137075 | HU |  |  | A | 0,52
96500878 | CRI10-1 A-FGJ-A-E-HQQE 1x220/240 50 HZ | IA | 1462 | 5700396210933 | 36 | 33 | 702 | 334 | 341 | MM | 84137075 | HU |  |  | A | 0,52
96500879 | CRI10-2 A-FGJ-A-E-HQQE 1x220/240 50 HZ | IA | 1585 | 5700396210957 | 40 | 36 | 702 | 334 | 341 | MM | 84137075 | HU |  |  | A | 0,52
96500881 | CRI10-3 A-FGJ-A-E-HQQE 1x220/240 50 HZ | IA | 1875 | 5700396210971 | 49 | 46 | 822 | 334 | 341 | MM | 84137075 | HU |  |  | A | 0,52
96500882 | CRI10-4 A-FGJ-A-E-HQQE 1x220/240 50 HZ | IA | 2123 | 5700396210995 | 51 | 48 | 912 | 334 | 341 | MM | 84137075 | HU |  |  | A | 0,52
96500883 | CRI10-5 A-FGJ-A-E-HQQE 1x220/240 50 HZ | IA | 2294 | 5700396211015 | 57 | 53 | 912 | 334 | 341 | MM | 84137075 | DK |  |  | A | 0,52
96500884 | CRI10-6 A-FGJ-A-E-HQQE 1x220/240 50 HZ | IA | 2395 | 5700396211039 | 58 | 54 | 912 | 334 | 341 | MM | 84137075 | HU |  |  | A | 0,52
96500885 | CRI10-1 A-P-A-E-HQQE 1x220/240 50 HZ | IA | 1364 | 5700396211053 | 33 | 29 | 702 | 334 | 341 | MM | 84137075 | HU |  |  | A | 0,52
96500886 | CRI10-2 A-P-A-E-HQQE 1x220/240 50 HZ | IA | 1487 | 5700396211077 | 36 | 33 | 702 | 334 | 341 | MM | 84137075 | HU |  |  | A | 0,52
96500887 | CRI10-3 A-P-A-E-HQQE 1x220/240 50 HZ | IA | 1776 | 5700396211091 | 46 | 42 | 822 | 334 | 341 | MM | 84137075 | HU |  |  | A | 0,52
96500888 | CRI10-4 A-P-A-E-HQQE 1x220/240 50 HZ | IA | 2025 | 5700396211114 | 48 | 44 | 912 | 334 | 341 | MM | 84137075 | HU |  |  | A | 0,52
96500889 | CRI10-5 A-P-A-E-HQQE 1x220/240 50 HZ | IA | 2196 | 5700396211138 | 53 | 50 | 912 | 334 | 341 | MM | 84137075 | HU |  |  | A | 0,52
96500890 | CRI10-6 A-P-A-E-HQQE 1x220/240 50 HZ | IA | 2297 | 5700396211152 | 54 | 51 | 912 | 334 | 341 | MM | 84137075 |  |  |  | A | 0,52
96500897 | CRN10-1 A-P-A-E-HQQE 1x220/240 50 HZ | IA | 1496 | 5700396211299 | 33 | 29 | 702 | 334 | 341 | MM | 84137075 | HU |  |  | A | 0,52
96500898 | CRN10-2 A-P-A-E-HQQE 1x220/240 50 HZ | IA | 1669 | 5700396211312 | 36 | 33 | 702 | 334 | 341 | MM | 84137075 | HU |  |  | A | 0,52
96500899 | CRN10-3 A-P-A-E-HQQE 1x220/240 50 HZ | IA | 1966 | 5700396211336 | 46 | 42 | 822 | 334 | 341 | MM | 84137075 | HU |  |  | A | 0,52
96500900 | CRN10-4 A-P-A-E-HQQE 1x220/240 50 HZ | IA | 2170 | 5700396211350 | 48 | 44 | 912 | 334 | 341 | MM | 84137075 | HU |  |  | A | 0,52
96500901 | CRN10-5 A-P-A-E-HQQE 1x220/240 50 HZ | IA | 2369 | 5700396211374 | 54 | 50 | 912 | 334 | 341 | MM | 84137075 | HU |  |  | A | 0,52
96500902 | CRN10-6 A-P-A-E-HQQE 1x220/240 50 HZ | IA | 2508 | 5700396211398 | 55 | 51 | 912 | 334 | 341 | MM | 84137075 | HU |  |  | A | 0,52
96500903 | CRN10-1 A-FGJ-A-E-HQQE 1x220/240 50 HZ | IA | 1598 | 5700396211411 | 36 | 33 | 702 | 334 | 341 | MM | 84137075 | HU |  |  | A | 0,52
96500904 | CRN10-2 A-FGJ-A-E-HQQE 1x220/240 50 HZ | IA | 1771 | 5700396211435 | 40 | 36 | 702 | 334 | 341 | MM | 84137075 | HU |  |  | A | 0,52
96500905 | CRN10-3 A-FGJ-A-E-HQQE 1x220/240 50 HZ | IA | 2068 | 5700396211459 | 50 | 46 | 822 | 334 | 341 | MM | 84137075 | HU |  |  | A | 0,52
96500906 | CRN10-4 A-FGJ-A-E-HQQE 1x220/240 50 HZ | IA | 2272 | 5700396211473 | 52 | 48 | 912 | 334 | 341 | MM | 84137075 | HU |  |  | A | 0,52
96500907 | CRN10-5 A-FGJ-A-E-HQQE 1x220/240 50 HZ | IA | 2471 | 5700396211497 | 57 | 54 | 912 | 334 | 341 | MM | 84137075 | HU |  |  | A | 0,52
96500908 | CRN10-6 A-FGJ-A-E-HQQE 1x220/240 50 HZ | IA | 2610 | 5700396211510 | 58 | 55 | 912 | 334 | 341 | MM | 84137075 | HU |  |  | A | 0,52
96500963 | CR 10-1 A-FJ-A-E-HQQE 0.37kW PN16 3x220-240D/380-415Y 50Hz | IA | 1097 | 5700396212616 | 37 | 34 | 702 | 334 | 341 | MM | 84137075 | HU |  |  | A | 0,52
96500964 | CR 10-2 A-FJ-A-E-HQQE 0.75kW PN16 3x220-240D/380-415Y 50Hz | IA | 1208 | 5700396212630 | 40 | 36 | 702 | 334 | 341 | MM | 84137075 | HU |  |  | A | 0,52
96500965 | CR 10-3 A-FJ-A-E-HQQE 1.1kW PN16 3x220-240D/380-415Y 50Hz | IA | 1425 | 5700396212654 | 43 | 39 | 822 | 334 | 341 | MM | 84137075 | HU |  |  | A | 0,52
96500966 | CR 10-4 A-FJ-A-E-HQQE 1.5kW PN16 3x220-240D/380-415Y 50Hz | IA | 1602 | 5700396212678 | 50 | 47 | 822 | 334 | 341 | MM | 84137075 | HU |  |  | A | 0,52
96500967 | CR10-5 A-FJ-A-E-HQQE 3x230/400 50 HZ | IA | 1740 | 5700396212692 | 55 | 52 | 912 | 334 | 341 | MM | 84137075 | HU |  |  | A | 0,52
96500968 | CR10-6 A-FJ-A-E-HQQE 3x230/400 50 HZ | IA | 1835 | 5700396212715 | 56 | 53 | 912 | 334 | 341 | MM | 84137075 | HU |  |  | A | 0,52
96500979 | CR 10-1 A-A-A-E-HQQE 0.37kW PN16 3x220-240D/380-415Y 50Hz | IA | 1045 | 5700396212937 | 35 | 31 | 702 | 334 | 341 | MM | 84137075 | HU |  |  | A | 0,52
96500980 | CR 10-2 A-A-A-E-HQQE 0.75kW PN16 3x220-240D/380-415Y 50Hz | IA | 1155 | 5700396212951 | 37 | 34 | 702 | 334 | 341 | MM | 84137075 | HU |  |  | A | 0,52
96500981 | CR 10-3 A-A-A-E-HQQE 1.1kW PN16 3x220-240D/380-415Y 50Hz | IA | 1373 | 5700396212975 | 40 | 37 | 822 | 334 | 341 | MM | 84137075 | HU |  |  | A | 0,52
96500982 | CR 10-4 A-A-A-E-HQQE 1.5kW PN16 3x220-240D/380-415Y 50Hz | IA | 1549 | 5700396212999 | 48 | 44 | 822 | 334 | 341 | MM | 84137075 | HU |  |  | A | 0,52
96500983 | CR10-5 A-A-A-E-HQQE 3x230/400 50 HZ | IA | 1688 | 5700396213019 | 53 | 49 | 912 | 334 | 341 | MM | 84137075 | HU |  |  | A | 0,52
96500984 | CR10-6 A-A-A-E-HQQE 3x230/400 50 HZ | IA | 1782 | 5700396213033 | 54 | 50 | 912 | 334 | 341 | MM | 84137075 | HU |  |  | A | 0,52
96500992 | CRI 10-1 A-FGJ-A-E-HQQE 0.37kW PN16 3x220-240D/380-415Y 50Hz | IA | 1416 | 5700396213194 | 36 | 32 | 702 | 334 | 341 | MM | 84137075 | HU |  |  | A | 0,52
96500993 | CRI 10-2 A-FGJ-A-E-HQQE 0.75kW PN16 3x220-240D/380-415Y 50Hz | IA | 1467 | 5700396213217 | 38 | 35 | 702 | 334 | 341 | MM | 84137075 | HU |  |  | A | 0,52
96500994 | CRI 10-3 A-FGJ-A-E-HQQE 1.1kW PN16 3x220-240D/380-415Y 50Hz | IA | 1681 | 5700396213231 | 41 | 38 | 822 | 334 | 341 | MM | 84137075 | HU |  |  | A | 0,52
96500995 | CRI 10-4 A-FGJ-A-E-HQQE 1.5kW PN16 3x220-240D/380-415Y 50Hz | IA | 1864 | 5700396213255 | 49 | 45 | 822 | 334 | 341 | MM | 84137075 | HU |  |  | A | 0,52
96500996 | CRI10-5 A-FGJ-A-E-HQQE 3x230/400 50 HZ | IA | 2012 | 5700396213279 | 54 | 50 | 912 | 334 | 341 | MM | 84137075 | HU |  |  | A | 0,52
96500997 | CRI10-6 A-FGJ-A-E-HQQE 3x230/400 50 HZ | IA | 2113 | 5700396213293 | 55 | 51 | 912 | 334 | 341 | MM | 84137075 | HU |  |  | A | 0,52
96501008 | CRI 10-1 A-P-A-E-HQQE 0.37kW PN16 3x220-240D/380-415Y 50Hz | IA | 1318 | 5700396213514 | 32 | 29 | 702 | 334 | 341 | MM | 84137075 | HU |  |  | A | 0,52
96501009 | CRI 10-2 A-P-A-E-HQQE 0.75kW PN16 3x220-240D/380-415Y 50Hz | IA | 1369 | 5700396213538 | 34 | 31 | 702 | 334 | 341 | MM | 84137075 | HU |  |  | A | 0,52
96501010 | CRI 10-3 A-P-A-E-HQQE 1.1kW PN16 3x220-240D/380-415Y 50Hz | IA | 1583 | 5700396213552 | 38 | 34 | 822 | 334 | 341 | MM | 84137075 | HU |  |  | A | 0,52
96501011 | CRI 10-4 A-P-A-E-HQQE 1.5kW PN16 3x220-240D/380-415Y 50Hz | IA | 1765 | 5700396213576 | 45 | 41 | 822 | 334 | 341 | MM | 84137075 | HU |  |  | A | 0,52
96501012 | CRI10-5 A-P-A-E-HQQE 3x230/400 50 HZ | IA | 1914 | 5700396213590 | 50 | 46 | 912 | 334 | 341 | MM | 84137075 | HU |  |  | A | 0,52
96501013 | CRI10-6 A-P-A-E-HQQE 3x230/400 50 HZ | IA | 2015 | 5700396213613 | 51 | 47 | 912 | 334 | 341 | MM | 84137075 | HU |  |  | A | 0,52
96501040 | CRN 10-1 A-P-A-E-HQQE 0.37kW PN25 3x220-240D/380-415Y 50Hz | IA | 1450 | 5700396214153 | 32 | 29 | 702 | 334 | 341 | MM | 84137075 | HU |  |  | A | 0,52
96501041 | CRN 10-2 A-P-A-E-HQQE 0.75kW PN25 3x220-240D/380-415Y 50Hz | IA | 1551 | 5700396214177 | 34 | 31 | 702 | 334 | 341 | MM | 84137075 | HU |  |  | A | 0,52
96501042 | CRN 10-3 A-P-A-E-HQQE 1.1kW PN25 3x220-240D/380-415Y 50Hz | IA | 1772 | 5700396214191 | 38 | 34 | 822 | 334 | 341 | MM | 84137075 | HU |  |  | A | 0,52
96501043 | CRN 10-4 A-P-A-E-HQQE 1.5kW PN25 3x220-240D/380-415Y 50Hz | IA | 1911 | 5700396214214 | 45 | 42 | 822 | 334 | 341 | MM | 84137075 | HU |  |  | A | 0,52
96501044 | CRN10-5 A-P-A-E-HQQE 3x230/400 50 HZ | IA | 2087 | 5700396214238 | 50 | 47 | 912 | 334 | 341 | MM | 84137075 | HU |  |  | A | 0,52
96501045 | CRN10-6 A-P-A-E-HQQE 3x230/400 50 HZ | IA | 2226 | 5700396214252 | 51 | 48 | 912 | 334 | 341 | MM | 84137075 | HU |  |  | A | 0,52
96501056 | CRN 10-1 A-FGJ-A-E-HQQE 0.37kW PN25 3x220-240D/380-415Y 50Hz | IA | 1552 | 5700396214474 | 36 | 32 | 702 | 334 | 341 | MM | 84137075 | HU |  |  | A | 0,52
96501057 | CRN 10-2 A-FGJ-A-E-HQQE 0.75kW PN25 3x220-240D/380-415Y 50Hz | IA | 1653 | 5700396214498 | 38 | 35 | 702 | 334 | 341 | MM | 84137075 | HU |  |  | A | 0,52
96501058 | CRN 10-3 A-FGJ-A-E-HQQE 1.1kW PN25 3x220-240D/380-415Y 50Hz | IA | 1874 | 5700396214511 | 41 | 38 | 822 | 334 | 341 | MM | 84137075 | HU |  |  | A | 0,52
96501059 | CRN 10-4 A-FGJ-A-E-HQQE 1.5kW PN25 3x220-240D/380-415Y 50Hz | IA | 2013 | 5700396214535 | 49 | 45 | 822 | 334 | 341 | MM | 84137075 | HU |  |  | A | 0,52
96501060 | CRN10-5 A-FGJ-A-E-HQQE 3x230/400 50 HZ | IA | 2189 | 5700396214559 | 54 | 50 | 912 | 334 | 341 | MM | 84137075 | HU |  |  | A | 0,52
96501061 | CRN10-6 A-FGJ-A-E-HQQE 3x230/400 50 HZ | IA | 2328 | 5700396214573 | 55 | 51 | 912 | 334 | 341 | MM | 84137075 | HU |  |  | A | 0,52
96501216 | CR 10-7 A-FJ-A-E-HQQE 3kW PN16 3x380-415D 50Hz | IA | 2021 | 5700396217673 | 63 | 59 | 1142 | 334 | 341 | MM | 84137075 | HU |  |  | A | 0,52
96501217 | CR 10-8 A-FJ-A-E-HQQE 3kW PN16 3x380-415D 50Hz | IA | 2116 | 5700396217697 | 64 | 60 | 1142 | 334 | 341 | MM | 84137075 | HU |  |  | A | 0,52
96501218 | CR 10-9 A-FJ-A-E-HQQE 3kW PN16 3x380-415D 50Hz | IA | 2214 | 5700396217710 | 65 | 61 | 1142 | 334 | 341 | MM | 84137075 | HU |  |  | A | 0,52
96501219 | CR 10-10 A-FJ-A-E-HQQE 4kW PN16 3x380-415D 50Hz | IA | 2529 | 5700396217734 | 77 | 74 | 1142 | 334 | 341 | MM | 84137075 | HU |  |  | A | 0,52
96501220 | CR 10-12 A-FJ-A-E-HQQE 4kW PN16 3x380-415D 50Hz | IA | 2724 | 5700396217758 | 80 | 76 | 1142 | 334 | 341 | MM | 84137075 | HU |  |  | A | 0,52
96501221 | CR 10-14 A-FJ-A-E-HQQE 5.5kW PN16 3x380-415D 50Hz | IA | 3175 | 5700396217772 | 116 | 94 | 1240 | 400 | 574 | MM | 84137075 | HU |  |  | A | 0,52
96501222 | CR 10-16 A-FJ-A-E-HQQE 5.5kW PN16 3x380-415D 50Hz | IA | 3370 | 5700396217796 | 119 | 97 | 1400 | 400 | 574 | MM | 84137075 | HU |  |  | A | 0,52
96501223 | CR 10-18 A-FJ-A-E-HQQE 7.5kW PN25 3x380-415D/660-690Y 50Hz | IA | 3664 | 5700396217819 | 131 | 109 | 1400 | 400 | 574 | MM | 84137075 | HU |  |  | A | 0,52
96501224 | CR 10-20 A-FJ-A-E-HQQE 7.5kW PN25 3x380-415D/660-690Y 50Hz | IA | 3856 | 5700396217833 | 134 | 112 | 1400 | 400 | 574 | MM | 84137075 | HU |  |  | A | 0,52
96501225 | CR 10-22 A-FJ-A-E-HQQE 7.5kW PN25 3x380-415D/660-690Y 50Hz | IA | 4052 | 5700396217857 | 138 | 114 | 1590 | 400 | 574 | MM | 84137075 | HU |  |  | A | 0,52
96501229 | CR 10-7 A-A-A-E-HQQE 3kW PN16 3x380-415D 50Hz | IA | 1968 | 5700396217932 | 60 | 56 | 1142 | 334 | 341 | MM | 84137075 | HU |  |  | A | 0,52
96501230 | CR 10-8 A-A-A-E-HQQE 3kW PN16 3x380-415D 50Hz | IA | 2063 | 5700396217956 | 61 | 57 | 1142 | 334 | 341 | MM | 84137075 | HU |  |  | A | 0,52
96501231 | CR 10-9 A-A-A-E-HQQE 3kW PN16 3x380-415D 50Hz | IA | 2161 | 5700396217970 | 62 | 58 | 1142 | 334 | 341 | MM | 84137075 | HU |  |  | A | 0,52
96501232 | CR 10-10 A-A-A-E-HQQE 4kW PN16 3x380-415D 50Hz | IA | 2476 | 5700396217994 | 75 | 71 | 1142 | 334 | 341 | MM | 84137075 | HU |  |  | A | 0,52
96501233 | CR 10-12 A-A-A-E-HQQE 4kW PN16 3x380-415D 50Hz | IA | 2671 | 5700396218014 | 77 | 73 | 1142 | 334 | 341 | MM | 84137075 | HU |  |  | A | 0,52
96501234 | CR 10-14 A-A-A-E-HQQE 5.5kW PN16 3x380-415D 50Hz | IA | 3122 | 5700396218038 | 114 | 92 | 1240 | 400 | 574 | MM | 84137075 | HU |  |  | A | 0,52
96501235 | CR 10-16 A-A-A-E-HQQE 5.5kW PN16 3x380-415D 50Hz | IA | 3318 | 5700396218052 | 116 | 94 | 1400 | 400 | 574 | MM | 84137075 | HU |  |  | A | 0,52
96501239 | CRI 10-7 A-FGJ-A-E-HQQE 3kW PN16 3x380-415D 50Hz | IA | 2277 | 5700396218137 | 61 | 57 | 1142 | 334 | 341 | MM | 84137075 | HU |  |  | A | 0,52
96501240 | CRI 10-8 A-FGJ-A-E-HQQE 3kW PN16 3x380-415D 50Hz | IA | 2375 | 5700396218151 | 62 | 58 | 1142 | 334 | 341 | MM | 84137075 | HU |  |  | A | 0,52
96501241 | CRI 10-9 A-FGJ-A-E-HQQE 3kW PN16 3x380-415D 50Hz | IA | 2473 | 5700396218175 | 63 | 59 | 1142 | 334 | 341 | MM | 84137075 | HU |  |  | A | 0,52
96501242 | CRI 10-10 A-FGJ-A-E-HQQE 4kW PN16 3x380-415D 50Hz | IA | 2813 | 5700396218199 | 76 | 72 | 1142 | 334 | 341 | MM | 84137075 | HU |  |  | A | 0,52
96501243 | CRI 10-12 A-FGJ-A-E-HQQE 4kW PN16 3x380-415D 50Hz | IA | 3008 | 5700396218212 | 78 | 74 | 1142 | 334 | 341 | MM | 84137075 | HU |  |  | A | 0,52
96501244 | CRI 10-14 A-FGJ-A-E-HQQE 5.5kW PN16 3x380-415D 50Hz | IA | 3497 | 5700396218236 | 115 | 93 | 1240 | 400 | 574 | MM | 84137075 | HU |  |  | A | 0,52
96501245 | CRI 10-16 A-FGJ-A-E-HQQE 5.5kW PN16 3x380-415D 50Hz | IA | 3696 | 5700396218250 | 117 | 95 | 1400 | 400 | 574 | MM | 84137075 | HU |  |  | A | 0,52
96501246 | CRI 10-18 A-FGJ-A-E-HQQE 7.5kW PN25 3x380-415D/660-690Y 50Hz | IA | 4049 | 5700396218274 | 130 | 108 | 1400 | 400 | 574 | MM | 84137075 | HU |  |  | A | 0,52
96501247 | CRI 10-20 A-FGJ-A-E-HQQE 7.5kW PN25 3x380-415D/660-690Y 50Hz | IA | 4241 | 5700396218298 | 132 | 110 | 1400 | 400 | 574 | MM | 84137075 | HU |  |  | A | 0,52
96501248 | CRI 10-22 A-FGJ-A-E-HQQE 7.5kW PN25 3x380-415D/660-690Y 50Hz | IA | 4437 | 5700396218311 | 136 | 112 | 1590 | 400 | 574 | MM | 84137075 | HU |  |  | A | 0,52
96501252 | CRI 10-7 A-P-A-E-HQQE 3kW PN16 3x380-415D 50Hz | IA | 2179 | 5700396218397 | 58 | 54 | 1142 | 334 | 341 | MM | 84137075 | HU |  |  | A | 0,52
96501253 | CRI 10-8 A-P-A-E-HQQE 3kW PN16 3x380-415D 50Hz | IA | 2276 | 5700396218410 | 59 | 55 | 1142 | 334 | 341 | MM | 84137075 | HU |  |  | A | 0,52
96501254 | CRI 10-9 A-P-A-E-HQQE 3kW PN16 3x380-415D 50Hz | IA | 2375 | 5700396218434 | 60 | 56 | 1142 | 334 | 341 | MM | 84137075 | HU |  |  | A | 0,52
96501255 | CRI 10-10 A-P-A-E-HQQE 4kW PN16 3x380-415D 50Hz | IA | 2715 | 5700396218458 | 72 | 69 | 1142 | 334 | 341 | MM | 84137075 | HU |  |  | A | 0,52
96501256 | CRI 10-12 A-P-A-E-HQQE 4kW PN16 3x380-415D 50Hz | IA | 2910 | 5700396218472 | 75 | 71 | 1142 | 334 | 341 | MM | 84137075 | HU |  |  | A | 0,52
96501257 | CRI 10-14 A-P-A-E-HQQE 5.5kW PN16 3x380-415D 50Hz | IA | 3399 | 5700396218496 | 111 | 89 | 1240 | 400 | 574 | MM | 84137075 | HU |  |  | A | 0,52
96501258 | CRI 10-16 A-P-A-E-HQQE 5.5kW PN16 3x380-415D 50Hz | IA | 3597 | 5700396218519 | 113 | 91 | 1400 | 400 | 574 | MM | 84137075 | HU |  |  | A | 0,52
96501259 | CRI 10-18 A-P-A-E-HQQE 7.5kW PN25 3x380-415D/660-690Y 50Hz | IA | 3951 | 5700396218533 | 126 | 104 | 1400 | 400 | 574 | MM | 84137075 | HU |  |  | A | 0,52
96501260 | CRI 10-20 A-P-A-E-HQQE 7.5kW PN25 3x380-415D/660-690Y 50Hz | IA | 4143 | 5700396218557 | 128 | 106 | 1400 | 400 | 574 | MM | 84137075 | HU |  |  | A | 0,52
96501261 | CRI 10-22 A-P-A-E-HQQE 7.5kW PN25 3x380-415D/660-690Y 50Hz | IA | 4339 | 5700396218571 | 133 | 108 | 1590 | 400 | 574 | MM | 84137075 | HU |  |  | A | 0,52
96501278 | CRN 10-7 A-P-A-E-HQQE 3kW PN25 3x380-415D 50Hz | IA | 2393 | 5700396218915 | 58 | 54 | 1142 | 334 | 341 | MM | 84137075 | HU |  |  | A | 0,52
96501279 | CRN 10-8 A-P-A-E-HQQE 3kW PN25 3x380-415D 50Hz | IA | 2519 | 5700396218939 | 59 | 55 | 1142 | 334 | 341 | MM | 84137075 | HU |  |  | A | 0,52
96501280 | CRN 10-9 A-P-A-E-HQQE 3kW PN25 3x380-415D 50Hz | IA | 2658 | 5700396218953 | 60 | 56 | 1142 | 334 | 341 | MM | 84137075 | HU |  |  | A | 0,52
96501281 | CRN 10-10 A-P-A-E-HQQE 4kW PN25 3x380-415D 50Hz | IA | 3008 | 5700396218977 | 73 | 69 | 1142 | 334 | 341 | MM | 84137075 | HU |  |  | A | 0,52
96501282 | CRN 10-12 A-P-A-E-HQQE 4kW PN25 3x380-415D 50Hz | IA | 3245 | 5700396218991 | 75 | 71 | 1142 | 334 | 341 | MM | 84137075 | HU |  |  | A | 0,52
96501283 | CRN 10-14 A-P-A-E-HQQE 5.5kW PN25 3x380-415D 50Hz | IA | 3783 | 5700396219011 | 112 | 90 | 1240 | 400 | 574 | MM | 84137075 | HU |  |  | A | 0,52
96501284 | CRN 10-16 A-P-A-E-HQQE 5.5kW PN25 3x380-415D 50Hz | IA | 4017 | 5700396219035 | 114 | 92 | 1400 | 400 | 574 | MM | 84137075 | HU |  |  | A | 0,52
96501285 | CRN 10-18 A-P-A-E-HQQE 7.5kW PN25 3x380-415D/660-690Y 50Hz | IA | 4367 | 5700396219059 | 126 | 104 | 1400 | 400 | 574 | MM | 84137075 | HU |  |  | A | 0,52
96501286 | CRN 10-20 A-P-A-E-HQQE 7.5kW PN25 3x380-415D/660-690Y 50Hz | IA | 4606 | 5700396219073 | 128 | 106 | 1400 | 400 | 574 | MM | 84137075 | HU |  |  | A | 0,52
96501287 | CRN 10-22 A-P-A-E-HQQE 7.5kW PN25 3x380-415D/660-690Y 50Hz | IA | 4836 | 5700396219097 | 133 | 108 | 1590 | 400 | 574 | MM | 84137075 | HU |  |  | A | 0,52
96501291 | CRN 10-7 A-FGJ-A-E-HQQE 3kW PN25 3x380-415D 50Hz | IA | 2495 | 5700396219172 | 62 | 58 | 1142 | 334 | 341 | MM | 84137075 | HU |  |  | A | 0,52
96501292 | CRN 10-8 A-FGJ-A-E-HQQE 3kW PN25 3x380-415D 50Hz | IA | 2621 | 5700396219196 | 63 | 59 | 1142 | 334 | 341 | MM | 84137075 | HU |  |  | A | 0,52
96501293 | CRN 10-9 A-FGJ-A-E-HQQE 3kW PN25 3x380-415D 50Hz | IA | 2760 | 5700396219219 | 64 | 60 | 1142 | 334 | 341 | MM | 84137075 | HU |  |  | A | 0,52
96501294 | CRN 10-10 A-FGJ-A-E-HQQE 4kW PN25 3x380-415D 50Hz | IA | 3110 | 5700396219233 | 77 | 73 | 1142 | 334 | 341 | MM | 84137075 | HU |  |  | A | 0,52
96501295 | CRN 10-12 A-FGJ-A-E-HQQE 4kW PN25 3x380-415D 50Hz | IA | 3347 | 5700396219257 | 79 | 75 | 1142 | 334 | 341 | MM | 84137075 | HU |  |  | A | 0,52
96501296 | CRN 10-14 A-FGJ-A-E-HQQE 5.5kW PN25 3x380-415D 50Hz | IA | 3885 | 5700396219271 | 116 | 94 | 1240 | 400 | 574 | MM | 84137075 | HU |  |  | A | 0,52
96501297 | CRN 10-16 A-FGJ-A-E-HQQE 5.5kW PN25 3x380-415D 50Hz | IA | 4119 | 5700396219295 | 118 | 96 | 1400 | 400 | 574 | MM | 84137075 | HU |  |  | A | 0,52
96501298 | CRN 10-18 A-FGJ-A-E-HQQE 7.5kW PN25 3x380-415D/660-690Y 50Hz | IA | 4469 | 5700396219318 | 130 | 108 | 1400 | 400 | 574 | MM | 84137075 | HU |  |  | A | 0,52
96501299 | CRN 10-20 A-FGJ-A-E-HQQE 7.5kW PN25 3x380-415D/660-690Y 50Hz | IA | 4708 | 5700396219332 | 132 | 110 | 1400 | 400 | 574 | MM | 84137075 | HU |  |  | A | 0,52
96501300 | CRN 10-22 A-FGJ-A-E-HQQE 7.5kW PN25 3x380-415D/660-690Y 50Hz | IA | 4938 | 5700396219356 | 136 | 112 | 1590 | 400 | 574 | MM | 84137075 | HU |  |  | A | 0,52
96501665 | CR15-1 A-F-A-E-HQQE 1x220/240 50 HZ | IC | 1696 | 5700396226767 | 63 | 50 | 810 | 400 | 534 | MM | 84137075 | HU |  |  | A | 0,52
96501666 | CR15-2 A-F-A-E-HQQE 1x220/240 50 HZ | IC | 2175 | 5700396226781 | 78 | 56 | 1020 | 400 | 574 | MM | 84137075 | HU |  |  | A | 0,52
96501667 | CR15-1 A-A-A-E-HQQE 1x220/240 50 HZ | IC | 1644 | 5700396226804 | 53 | 49 | 822 | 334 | 341 | MM | 84137075 | HU |  |  | A | 0,52
96501668 | CR15-2 A-A-A-E-HQQE 1x220/240 50 HZ | IC | 2123 | 5700396226828 | 59 | 55 | 822 | 334 | 341 | MM | 84137075 | HU |  |  | A | 0,52
96501669 | CRI15-1 A-FGJ-A-E-HQQE 1x220/240 50 HZ | IC | 2030 | 5700396226842 | 60 | 47 | 810 | 400 | 534 | MM | 84137075 | HU |  |  | A | 0,52
96501670 | CRI15-2 A-FGJ-A-E-HQQE 1x220/240 50 HZ | IC | 2516 | 5700396226866 | 66 | 53 | 810 | 400 | 534 | MM | 84137075 | HU |  |  | A | 0,52
96501671 | CRI15-1 A-P-A-E-HQQE 1x220/240 50 HZ | IC | 1909 | 5700396226880 | 46 | 42 | 822 | 334 | 341 | MM | 84137075 | HU |  |  | A | 0,52
96501672 | CRI15-2 A-P-A-E-HQQE 1x220/240 50 HZ | IC | 2395 | 5700396226903 | 52 | 48 | 822 | 334 | 341 | MM | 84137075 |  |  |  | A | 0,52
96501675 | CRN15-1 A-P-A-E-HQQE 1x220/240 50 HZ | IC | 2073 | 5700396226965 | 46 | 42 | 822 | 334 | 341 | MM | 84137075 | HU |  |  | A | 0,52
96501676 | CRN15-2 A-P-A-E-HQQE 1x220/240 50 HZ | IC | 2531 | 5700396226989 | 52 | 48 | 822 | 334 | 341 | MM | 84137075 | HU |  |  | A | 0,52
96501677 | CRN15-1 A-FGJ-A-E-HQQE 1x220/240 50 HZ | IC | 2197 | 5700396227009 | 60 | 47 | 810 | 400 | 534 | MM | 84137075 | HU |  |  | A | 0,52
96501678 | CRN15-2 A-FGJ-A-E-HQQE 1x220/240 50 HZ | IC | 2655 | 5700396227023 | 66 | 53 | 810 | 400 | 534 | MM | 84137075 | HU |  |  | A | 0,52
96501697 | CR 15-1 A-F-A-E-HQQE 1.1kW PN16 3x220-240D/380-415Y 50Hz | IC | 1503 | 5700396227405 | 55 | 42 | 810 | 400 | 534 | MM | 84137075 | HU |  |  | A | 0,52
96501698 | CR15-2 A-F-A-E-HQQE 3x230/400 50 HZ | IC | 1895 | 5700396227429 | 75 | 53 | 1020 | 400 | 574 | MM | 84137075 | HU |  |  | A | 0,52
96501710 | CR 15-1 A-A-A-E-HQQE 1.1kW PN10 3x220-240D/380-415Y 50Hz | IC | 1451 | 5700396227665 | 45 | 41 | 822 | 334 | 341 | MM | 84137075 | HU |  |  | A | 0,52
96501711 | CR15-2 A-A-A-E-HQQE 3x230/400 50 HZ | IC | 1842 | 5700396227689 | 55 | 52 | 822 | 334 | 341 | MM | 84137075 | HU |  |  | A | 0,52
96501717 | CRI 15-1 A-FGJ-A-E-HQQE 1.1kW PN16 3x220-240D/380-415Y 50Hz | IC | 1837 | 5700396227801 | 52 | 39 | 810 | 400 | 534 | MM | 84137075 | HU |  |  | A | 0,52
96501718 | CRI15-2 A-FGJ-A-E-HQQE 3x230/400 50 HZ | IC | 2235 | 5700396227825 | 62 | 50 | 810 | 400 | 534 | MM | 84137075 | HU |  |  | A | 0,52
96501730 | CRI 15-1 A-P-A-E-HQQE 1.1kW PN16 3x220-240D/380-415Y 50Hz | IC | 1716 | 5700396228068 | 38 | 34 | 822 | 334 | 341 | MM | 84137075 | HU |  |  | A | 0,52
96501731 | CRI15-2 A-P-A-E-HQQE 3x230/400 50 HZ | IC | 2114 | 5700396228082 | 48 | 45 | 822 | 334 | 341 | MM | 84137075 | HU |  |  | A | 0,52
96501756 | CRN 15-1 A-P-A-E-HQQE 1.1kW PN25 3x220-240D/380-415Y 50Hz | IC | 1880 | 5700396228587 | 38 | 34 | 822 | 334 | 341 | MM | 84137075 | HU |  |  | A | 0,52
96501757 | CRN15-2 A-P-A-E-HQQE 3x230/400 50 HZ | IC | 2250 | 5700396228600 | 49 | 45 | 822 | 334 | 341 | MM | 84137075 | HU |  |  | A | 0,52
96501769 | CRN 15-1 A-FGJ-A-E-HQQE 1.1kW PN25 3x220-240D/380-415Y 50Hz | IC | 2004 | 5700396228846 | 52 | 39 | 810 | 400 | 534 | MM | 84137075 | HU |  |  | A | 0,52
96501770 | CRN15-2 A-FGJ-A-E-HQQE 3x230/400 50 HZ | IC | 2374 | 5700396228860 | 63 | 50 | 810 | 400 | 534 | MM | 84137075 | HU |  |  | A | 0,52
96501894 | CR 15-3 A-F-A-E-HQQE 3kW PN16 3x380-415D 50Hz | IC | 2190 | 5700396231341 | 81 | 59 | 1020 | 400 | 574 | MM | 84137075 | HU |  |  | A | 0,52
96501895 | CR 15-4 A-F-A-E-HQQE 4kW PN16 3x380-415D 50Hz | IC | 2544 | 5700396231365 | 94 | 72 | 1020 | 400 | 574 | MM | 84137075 | HU |  |  | A | 0,52
96501896 | CR 15-5 A-F-A-E-HQQE 4kW PN16 3x380-415D 50Hz | IC | 2669 | 5700396231389 | 96 | 74 | 1020 | 400 | 574 | MM | 84137075 | HU |  |  | A | 0,52
96501897 | CR 15-6 A-F-A-E-HQQE 5.5kW PN16 3x380-415D 50Hz | IC | 3177 | 5700396231402 | 114 | 92 | 1240 | 400 | 574 | MM | 84137075 | HU |  |  | A | 0,52
96501898 | CR 15-7 A-F-A-E-HQQE 5.5kW PN16 3x380-415D 50Hz | IC | 3302 | 5700396231426 | 116 | 94 | 1240 | 400 | 574 | MM | 84137075 | HU |  |  | A | 0,52
96501899 | CR 15-8 A-F-A-E-HQQE 7.5kW PN16 3x380-415D/660-690Y 50Hz | IC | 3843 | 5700396231440 | 127 | 105 | 1240 | 400 | 574 | MM | 84137075 | HU |  |  | A | 0,52
96501900 | CR 15-9 A-F-A-E-HQQE 7.5kW PN16 3x380-415D/660-690Y 50Hz | IC | 3972 | 5700396231464 | 129 | 107 | 1240 | 400 | 574 | MM | 84137075 | HU |  |  | A | 0,52
96501901 | CR 15-10 A-F-A-E-HQQE 11kW PN16 3x380-415D/660-690Y 50Hz | IC | 4666 | 5700396231488 | 177 | 149 | 1585 | 474 | 649 | MM | 84137075 | HU |  |  | A | 0,52
96501902 | CR 15-12 A-F-A-E-HQQE 11kW PN25 3x380-415D/660-690Y 50Hz | IC | 4918 | 5700396231501 | 181 | 153 | 1585 | 474 | 649 | MM | 84137075 | HU |  |  | A | 0,52
96501903 | CR 15-14 A-F-A-E-HQQE 11kW PN25 3x380-415D/660-690Y 50Hz | IC | 5173 | 5700396231525 | 188 | 157 | 1785 | 534 | 649 | MM | 84137075 | HU |  |  | A | 0,52
96501904 | CR 15-17 A-F-A-E-HQQE 15kW PN25 3x380-415D/660-690Y 50Hz | IC | 6615 | 5700396231549 | 205 | 174 | 1785 | 534 | 649 | MM | 84137075 | HU |  |  | A | 0,52
96501906 | CR 15-3 A-A-A-E-HQQE 3kW PN10 3x380-415D 50Hz | IC | 2138 | 5700396231587 | 62 | 58 | 912 | 334 | 341 | MM | 84137075 | HU |  |  | A | 0,52
96501907 | CR 15-4 A-A-A-E-HQQE 4kW PN10 3x380-415D 50Hz | IC | 2491 | 5700396231600 | 75 | 71 | 1142 | 334 | 341 | MM | 84137075 | HU |  |  | A | 0,52
96501908 | CR 15-5 A-A-A-E-HQQE 4kW PN10 3x380-415D 50Hz | IC | 2617 | 5700396231624 | 77 | 73 | 1142 | 334 | 341 | MM | 84137075 | HU |  |  | A | 0,52
96501909 | CR 15-6 A-A-A-E-HQQE 5.5kW PN10 3x380-415D 50Hz | IC | 3124 | 5700396231648 | 113 | 91 | 1240 | 400 | 574 | MM | 84137075 | HU |  |  | A | 0,52
96501910 | CR 15-7 A-A-A-E-HQQE 5.5kW PN10 3x380-415D 50Hz | IC | 3250 | 5700396231662 | 115 | 93 | 1240 | 400 | 574 | MM | 84137075 | HU |  |  | A | 0,52
96501912 | CRI 15-3 A-FGJ-A-E-HQQE 3kW PN16 3x380-415D 50Hz | IC | 2549 | 5700396231709 | 78 | 56 | 1020 | 400 | 574 | MM | 84137075 | HU |  |  | A | 0,52
96501913 | CRI 15-4 A-FGJ-A-E-HQQE 4kW PN16 3x380-415D 50Hz | IC | 2923 | 5700396231723 | 91 | 69 | 1020 | 400 | 574 | MM | 84137075 | HU |  |  | A | 0,52
96501914 | CRI 15-5 A-FGJ-A-E-HQQE 4kW PN16 3x380-415D 50Hz | IC | 3059 | 5700396231747 | 93 | 71 | 1020 | 400 | 574 | MM | 84137075 | HU |  |  | A | 0,52
96501915 | CRI 15-6 A-FGJ-A-E-HQQE 5.5kW PN16 3x380-415D 50Hz | IC | 3607 | 5700396231761 | 111 | 89 | 1240 | 400 | 574 | MM | 84137075 | HU |  |  | A | 0,52
96501916 | CRI 15-7 A-FGJ-A-E-HQQE 5.5kW PN16 3x380-415D 50Hz | IC | 3747 | 5700396231785 | 112 | 90 | 1240 | 400 | 574 | MM | 84137075 | HU |  |  | A | 0,52
96501917 | CRI 15-8 A-FGJ-A-E-HQQE 7.5kW PN16 3x380-415D/660-690Y 50Hz | IC | 4315 | 5700396231808 | 124 | 102 | 1240 | 400 | 574 | MM | 84137075 | HU |  |  | A | 0,52
96501918 | CRI 15-9 A-FGJ-A-E-HQQE 7.5kW PN16 3x380-415D/660-690Y 50Hz | IC | 4451 | 5700396231822 | 125 | 103 | 1240 | 400 | 574 | MM | 84137075 | HU |  |  | A | 0,52
96501919 | CRI 15-10 A-FGJ-A-E-HQQE 11kW PN16 3x380-415D/660-690Y 50Hz | IC | 5237 | 5700396231846 | 174 | 146 | 1585 | 474 | 649 | MM | 84137075 | HU |  |  | A | 0,52
96501920 | CRI 15-12 A-FGJ-A-E-HQQE 11kW PN25 3x380-415D/660-690Y 50Hz | IC | 5513 | 5700396231860 | 178 | 150 | 1585 | 474 | 649 | MM | 84137075 | HU |  |  | A | 0,52
96501921 | CRI 15-14 A-FGJ-A-E-HQQE 11kW PN25 3x380-415D/660-690Y 50Hz | IC | 5785 | 5700396231884 | 185 | 153 | 1785 | 534 | 649 | MM | 84137075 | HU |  |  | A | 0,52
96501922 | CRI 15-17 A-FGJ-A-E-HQQE 15kW PN25 3x380-415D/660-690Y 50Hz | IC | 7355 | 5700396231907 | 201 | 170 | 1785 | 534 | 649 | MM | 84137075 | HU |  |  | A | 0,52
96501924 | CRI 15-3 A-P-A-E-HQQE 3kW PN16 3x380-415D 50Hz | IC | 2427 | 5700396231945 | 55 | 51 | 912 | 334 | 341 | MM | 84137075 | HU |  |  | A | 0,52
96501925 | CRI 15-4 A-P-A-E-HQQE 4kW PN16 3x380-415D 50Hz | IC | 2802 | 5700396231969 | 69 | 65 | 1142 | 334 | 341 | MM | 84137075 | HU |  |  | A | 0,52
96501926 | CRI 15-5 A-P-A-E-HQQE 4kW PN16 3x380-415D 50Hz | IC | 2938 | 5700396231983 | 70 | 66 | 1142 | 334 | 341 | MM | 84137075 | HU |  |  | A | 0,52
96501927 | CRI 15-6 A-P-A-E-HQQE 5.5kW PN16 3x380-415D 50Hz | IC | 3486 | 5700396232003 | 106 | 84 | 1240 | 400 | 574 | MM | 84137075 | HU |  |  | A | 0,52
96501928 | CRI 15-7 A-P-A-E-HQQE 5.5kW PN16 3x380-415D 50Hz | IC | 3625 | 5700396232027 | 108 | 86 | 1240 | 400 | 574 | MM | 84137075 | HU |  |  | A | 0,52
96501929 | CRI 15-8 A-P-A-E-HQQE 7.5kW PN16 3x380-415D/660-690Y 50Hz | IC | 4193 | 5700396232041 | 119 | 97 | 1240 | 400 | 574 | MM | 84137075 | HU |  |  | A | 0,52
96501930 | CRI 15-9 A-P-A-E-HQQE 7.5kW PN16 3x380-415D/660-690Y 50Hz | IC | 4330 | 5700396232065 | 121 | 99 | 1240 | 400 | 574 | MM | 84137075 | HU |  |  | A | 0,52
96501931 | CRI 15-10 A-P-A-E-HQQE 11kW PN16 3x380-415D/660-690Y 50Hz | IC | 5116 | 5700396232089 | 169 | 141 | 1585 | 474 | 649 | MM | 84137075 | HU |  |  | A | 0,52
96501932 | CRI 15-12 A-P-A-E-HQQE 11kW PN25 3x380-415D/660-690Y 50Hz | IC | 5392 | 5700396232102 | 173 | 145 | 1585 | 474 | 649 | MM | 84137075 | HU |  |  | A | 0,52
96501933 | CRI 15-14 A-P-A-E-HQQE 11kW PN25 3x380-415D/660-690Y 50Hz | IC | 5664 | 5700396232126 | 180 | 149 | 1785 | 534 | 649 | MM | 84137075 | HU |  |  | A | 0,52
96501934 | CRI 15-17 A-P-A-E-HQQE 15kW PN25 3x380-415D/660-690Y 50Hz | IC | 7233 | 5700396232140 | 197 | 165 | 1785 | 534 | 649 | MM | 84137075 | HU |  |  | A | 0,52
96501948 | CRN 15-3 A-P-A-E-HQQE 3kW PN25 3x380-415D 50Hz | IC | 2580 | 5700396232423 | 55 | 52 | 912 | 334 | 341 | MM | 84137075 | HU |  |  | A | 0,52
96501949 | CRN 15-4 A-P-A-E-HQQE 4kW PN25 3x380-415D 50Hz | IC | 2988 | 5700396232447 | 69 | 65 | 1142 | 334 | 341 | MM | 84137075 | HU |  |  | A | 0,52
96501950 | CRN 15-5 A-P-A-E-HQQE 4kW PN25 3x380-415D 50Hz | IC | 3154 | 5700396232461 | 70 | 67 | 1142 | 334 | 341 | MM | 84137075 | HU |  |  | A | 0,52
96501951 | CRN 15-6 A-P-A-E-HQQE 5.5kW PN25 3x380-415D 50Hz | IC | 3746 | 5700396232485 | 107 | 85 | 1240 | 400 | 574 | MM | 84137075 | HU |  |  | A | 0,52
96501952 | CRN 15-7 A-P-A-E-HQQE 5.5kW PN25 3x380-415D 50Hz | IC | 3916 | 5700396232508 | 108 | 86 | 1240 | 400 | 574 | MM | 84137075 | HU |  |  | A | 0,52
96501953 | CRN 15-8 A-P-A-E-HQQE 7.5kW PN25 3x380-415D/660-690Y 50Hz | IC | 4545 | 5700396232522 | 120 | 98 | 1240 | 400 | 574 | MM | 84137075 | HU |  |  | A | 0,52
96501954 | CRN 15-9 A-P-A-E-HQQE 7.5kW PN25 3x380-415D/660-690Y 50Hz | IC | 4714 | 5700396232546 | 122 | 100 | 1240 | 400 | 574 | MM | 84137075 | HU |  |  | A | 0,52
96501955 | CRN 15-10 A-P-A-E-HQQE 11kW PN25 3x380-415D/660-690Y 50Hz | IC | 5479 | 5700396232560 | 170 | 142 | 1585 | 474 | 649 | MM | 84137075 | HU |  |  | A | 0,52
96501956 | CRN 15-12 A-P-A-E-HQQE 11kW PN25 3x380-415D/660-690Y 50Hz | IC | 5819 | 5700396232584 | 173 | 145 | 1585 | 474 | 649 | MM | 84137075 | HU |  |  | A | 0,52
96501957 | CRN 15-14 A-P-A-E-HQQE 11kW PN25 3x380-415D/660-690Y 50Hz | IC | 6153 | 5700396232607 | 180 | 149 | 1785 | 534 | 649 | MM | 84137075 | HU |  |  | A | 0,52
96501958 | CRN 15-17 A-P-A-E-HQQE 15kW PN25 3x380-415D/660-690Y 50Hz | IC | 7876 | 5700396232621 | 197 | 165 | 1785 | 534 | 649 | MM | 84137075 | HU |  |  | A | 0,52
96501960 | CRN 15-3 A-FGJ-A-E-HQQE 3kW PN25 3x380-415D 50Hz | IC | 2705 | 5700396232669 | 78 | 56 | 1020 | 400 | 574 | MM | 84137075 | HU |  |  | A | 0,52
96501961 | CRN 15-4 A-FGJ-A-E-HQQE 4kW PN25 3x380-415D 50Hz | IC | 3112 | 5700396232683 | 92 | 70 | 1020 | 400 | 574 | MM | 84137075 | HU |  |  | A | 0,52
96501962 | CRN 15-5 A-FGJ-A-E-HQQE 4kW PN25 3x380-415D 50Hz | IC | 3278 | 5700396232706 | 93 | 71 | 1020 | 400 | 574 | MM | 84137075 | HU |  |  | A | 0,52
96501963 | CRN 15-6 A-FGJ-A-E-HQQE 5.5kW PN25 3x380-415D 50Hz | IC | 3870 | 5700396232720 | 111 | 89 | 1240 | 400 | 574 | MM | 84137075 | HU |  |  | A | 0,52
96501964 | CRN 15-7 A-FGJ-A-E-HQQE 5.5kW PN25 3x380-415D 50Hz | IC | 4040 | 5700396232744 | 113 | 91 | 1240 | 400 | 574 | MM | 84137075 | HU |  |  | A | 0,52
96501965 | CRN 15-8 A-FGJ-A-E-HQQE 7.5kW PN25 3x380-415D/660-690Y 50Hz | IC | 4669 | 5700396232768 | 125 | 103 | 1240 | 400 | 574 | MM | 84137075 | HU |  |  | A | 0,52
96501966 | CRN 15-9 A-FGJ-A-E-HQQE 7.5kW PN25 3x380-415D/660-690Y 50Hz | IC | 4839 | 5700396232782 | 126 | 104 | 1240 | 400 | 574 | MM | 84137075 | HU |  |  | A | 0,52
96501967 | CRN 15-10 A-FGJ-A-E-HQQE 11kW PN25 3x380-415D/660-690Y 50Hz | IC | 5604 | 5700396232805 | 175 | 147 | 1585 | 474 | 649 | MM | 84137075 | HU |  |  | A | 0,52
96501968 | CRN 15-12 A-FGJ-A-E-HQQE 11kW PN25 3x380-415D/660-690Y 50Hz | IC | 5943 | 5700396232829 | 178 | 150 | 1585 | 474 | 649 | MM | 84137075 | HU |  |  | A | 0,52
96501969 | CRN 15-14 A-FGJ-A-E-HQQE 11kW PN25 3x380-415D/660-690Y 50Hz | IC | 6277 | 5700396232843 | 185 | 153 | 1785 | 534 | 649 | MM | 84137075 | HU |  |  | A | 0,52
96501970 | CRN 15-17 A-FGJ-A-E-HQQE 15kW PN25 3x380-415D/660-690Y 50Hz | IC | 8000 | 5700396232867 | 201 | 170 | 1785 | 534 | 649 | MM | 84137075 | HU |  |  | A | 0,52
96505111 | CRN 3-17 A-P-A-E-HQQE 1.5kW PN25 3x220-240D/380-415Y 50Hz | IA | 1824 | 5700396309361 | 37.196 | 33.146 | 1016 | 302 | 301 | MM | 84137075 | HU |  |  | A | 0,52
96507137 | CR3-3 A-A-A-E-HQQE 1x220/240 50HZ | IA | 804 | 5700396388724 | 21.797 | 19.147 | 595 | 302 | 302 | MM | 84137075 | HU |  |  | A | 0,52
96509508 | CR 3-5 A-A-A-E-HQQE 0.37kW PN16 3x220-240D/380-415Y 50Hz | IA | 842 | 5700396488271 | 22.007 | 19.357 | 595 | 302 | 302 | MM | 84137075 | HU |  |  | A | 0,52
96511543 | CR3-8 A-A-A-E-HQQE 1x220/240 50HZ | IA | 1081 | 5700396577425 | 27.332 | 24.582 | 695 | 302 | 302 | MM | 84137075 | HU |  |  | A | 0,52
96511750 | CR 5-8 A-FGJ-A-E-HQQE 1.1kW PN25 3x220-240D/380-415Y 50Hz | IA | 1184 | 5700396581774 | 33.712 | 30.862 | 816 | 302 | 302 | MM | 84137075 | HU |  |  | A | 0,52
96512200 | CRN 10-21 SF SF-P-A-E-HQQE 7.5kW PN50 3x380-415D/660-690Y 50Hz | IA | 6946 | 5700396599113 | 129.5 | 108.5 | 1590 | 400 | 574 | MM | 84137075 | DK |  |  | A | 0,52
96512213 | CRN 15-16 SF SF-P-A-E-HQQE 15kW PN50 3x380-415D/660-690Y 50Hz | IC | 10246 | 5700396600178 | 203.943 | 171.6 | 1785 | 534 | 649 | MM | 84137075 | DK |  |  | A | 0,52
96512261 | CRN 20-16 SF SF-P-A-E-HQQE 18.5kW PN50 3x380-415D/660-690Y 50Hz | IC | 10861 | 5700396600451 | 218 | 178 | 1785 | 534 | 649 | MM | 84137075 | DK |  |  | A | 0,52
96513350 | CR 3-31 A-FGJ-A-E-HQQE 3kW PN25 3x380-415D 50Hz | IA | 2097 | 5700396636900 | 59.838 | 54.468 | 1214 | 334 | 327 | MM | 84137075 | HU |  |  | A | 0,52
96513351 | CR 3-33 A-FGJ-A-E-HQQE 3kW PN25 3x380-415D 50Hz | IA | 2185 | 5700396636917 | 59.923 | 55.253 | 1356 | 334 | 327 | MM | 84137075 | HU |  |  | A | 0,52
96513352 | CR 3-36 A-FGJ-A-E-HQQE 3kW PN25 3x380-415D 50Hz | IA | 2318 | 5700396636924 | 61.198 | 56.528 | 1356 | 334 | 327 | MM | 84137075 | HU |  |  | A | 0,52
96513369 | CR 5-18 A-A-A-E-HQQE 3kW PN16 3x380-415D 50Hz | IA | 1880 | 5700396638485 | 50.488 | 47.588 | 1142 | 334 | 341 | MM | 84137075 | HU |  |  | A | 0,52
96513380 | CR 5-20 A-A-A-E-HQQE 3kW PN16 3x380-415D 50Hz | IA | 1967 | 5700396638492 | 54.227 | 48.857 | 1214 | 334 | 327 | MM | 84137075 | HU |  |  | A | 0,52
96513381 | CR 5-22 A-FGJ-A-E-HQQE 4kW PN25 3x380-415D 50Hz | IA | 2069 | 5700396638508 | 70.923 | 66.253 | 1356 | 334 | 327 | MM | 84137075 | HU |  |  | A | 0,52
96513388 | CR 5-18 A-FGJ-A-E-HQQE 3kW PN25 3x380-415D 50Hz | IA | 1930 | 5700396639406 | 57.558 | 52.188 | 1214 | 334 | 327 | MM | 84137075 | HU |  |  | A | 0,52
96513389 | CR 5-20 A-FGJ-A-E-HQQE 3kW PN25 3x380-415D 50Hz | IA | 2018 | 5700396639413 | 58.827 | 53.457 | 1214 | 334 | 327 | MM | 84137075 | HU |  |  | A | 0,52
96513390 | CR 5-24 A-FGJ-A-E-HQQE 4kW PN25 3x380-415D 50Hz | IA | 2156 | 5700396639420 | 72.098 | 67.428 | 1356 | 334 | 327 | MM | 84137075 | HU |  |  | A | 0,52
96513391 | CR 5-26 A-FGJ-A-E-HQQE 4kW PN25 3x380-415D 50Hz | IA | 2247 | 5700396639437 | 89.203 | 68.613 | 1600 | 340 | 472 | MM | 84137075 | HU |  |  | A | 0,52
96513392 | CR 5-29 A-FGJ-A-E-HQQE 4kW PN25 3x380-415D 50Hz | IA | 2377 | 5700396639567 | 91.03 | 70.44 | 1600 | 340 | 472 | MM | 84137075 | HU |  |  | A | 0,52
96513393 | CR 5-32 A-FGJ-A-E-HQQE 5.5kW PN25 3x380-415D 50Hz | IA | 2704 | 5700396639574 | 107.518 | 82.568 | 1870 | 400 | 574 | MM | 84137075 | HU |  |  | A | 0,52
96513394 | CR 5-36 A-FGJ-A-E-HQQE 5.5kW PN25 3x380-415D 50Hz | IA | 2877 | 5700396639581 | 109.788 | 84.838 | 1870 | 400 | 574 | MM | 84137075 | HU |  |  | A | 0,52
96513461 | CRN 3-31 A-P-A-E-HQQE 3kW PN25 3x380-415D 50Hz | IA | 2529 | 5700396643373 | 53.5 | 48.13 | 1214 | 334 | 327 | MM | 84137075 | HU |  |  | A | 0,52
96513462 | CRN 3-33 A-P-A-E-HQQE 3kW PN25 3x380-415D 50Hz | IA | 2629 | 5700396643380 | 54.168 | 48.798 | 1214 | 334 | 327 | MM | 84137075 | HU |  |  | A | 0,52
96513463 | CRN 3-36 A-P-A-E-HQQE 3kW PN25 3x380-415D 50Hz | IA | 2781 | 5700396643397 | 54.754 | 50.084 | 1356 | 334 | 327 | MM | 84137075 | HU |  |  | A | 0,52
96513488 | CRN 5-18 A-P-A-E-HQQE 3kW PN25 3x380-415D 50Hz | IA | 2321 | 5700396644844 | 48.728 | 45.828 | 1142 | 334 | 341 | MM | 84137075 | HU |  |  | A | 0,52
96513489 | CRN 5-20 A-P-A-E-HQQE 3kW PN25 3x380-415D 50Hz | IA | 2421 | 5700396645414 | 52.383 | 47.013 | 1214 | 334 | 327 | MM | 84137075 | HU |  |  | A | 0,52
96513490 | CRN 5-22 A-P-A-E-HQQE 4kW PN25 3x380-415D 50Hz | IA | 2505 | 5700396645421 | 64.468 | 59.798 | 1356 | 334 | 327 | MM | 84137075 | HU |  |  | A | 0,52
96513491 | CRN 5-24 A-P-A-E-HQQE 4kW PN25 3x380-415D 50Hz | IA | 2604 | 5700396645438 | 65.654 | 60.984 | 1356 | 334 | 327 | MM | 84137075 | HU |  |  | A | 0,52
96513492 | CRN 5-26 A-P-A-E-HQQE 4kW PN25 3x380-415D 50Hz | IA | 2704 | 5700396645445 | 82.759 | 62.169 | 1600 | 340 | 472 | MM | 84137075 | HU |  |  | A | 0,52
96513493 | CRN 5-29 A-P-A-E-HQQE 4kW PN25 3x380-415D 50Hz | IA | 2856 | 5700396645452 | 84.486 | 63.896 | 1600 | 340 | 472 | MM | 84137075 | HU |  |  | A | 0,52
96513494 | CRN 5-32 A-P-A-E-HQQE 5.5kW PN25 3x380-415D 50Hz | IA | 3253 | 5700396645469 | 98.964 | 75.614 | 1590 | 400 | 574 | MM | 84137075 | HU |  |  | A | 0,52
96513495 | CRN 5-36 A-P-A-E-HQQE 5.5kW PN25 3x380-415D 50Hz | IA | 3455 | 5700396645476 | 102.828 | 77.878 | 1870 | 400 | 574 | MM | 84137075 | HU |  |  | A | 0,52
96514150 | CRN 3-31 A-FGJ-A-E-HQQE 3kW PN25 3x380-415D 50Hz | IA | 2617 | 5700396670614 | 57.66 | 52.29 | 1214 | 334 | 327 | MM | 84137075 | HU |  |  | A | 0,52
96514151 | CRN 3-33 A-FGJ-A-E-HQQE 3kW PN25 3x380-415D 50Hz | IA | 2716 | 5700396670621 | 57.628 | 52.958 | 1356 | 334 | 327 | MM | 84137075 | HU |  |  | A | 0,52
96514152 | CRN 3-36 A-FGJ-A-E-HQQE 3kW PN25 3x380-415D 50Hz | IA | 2869 | 5700396670638 | 58.914 | 54.244 | 1356 | 334 | 327 | MM | 84137075 | HU |  |  | A | 0,52
96514205 | CRN 5-18 A-FGJ-A-E-HQQE 3kW PN25 3x380-415D 50Hz | IA | 2409 | 5700396674773 | 55.358 | 49.988 | 1214 | 334 | 327 | MM | 84137075 | HU |  |  | A | 0,52
96514206 | CRN 5-20 A-FGJ-A-E-HQQE 3kW PN25 3x380-415D 50Hz | IA | 2509 | 5700396675459 | 56.543 | 51.173 | 1214 | 334 | 327 | MM | 84137075 | HU |  |  | A | 0,52
96514207 | CRN 5-22 A-FGJ-A-E-HQQE 4kW PN25 3x380-415D 50Hz | IA | 2593 | 5700396675466 | 68.628 | 63.958 | 1356 | 334 | 327 | MM | 84137075 | HU |  |  | A | 0,52
96514208 | CRN 5-24 A-FGJ-A-E-HQQE 4kW PN25 3x380-415D 50Hz | IA | 2692 | 5700396675473 | 69.814 | 65.144 | 1356 | 334 | 327 | MM | 84137075 | HU |  |  | A | 0,52
96514209 | CRN 5-26 A-FGJ-A-E-HQQE 4kW PN25 3x380-415D 50Hz | IA | 2792 | 5700396675480 | 86.919 | 66.329 | 1600 | 340 | 472 | MM | 84137075 | HU |  |  | A | 0,52
96514220 | CRN 5-29 A-FGJ-A-E-HQQE 4kW PN25 3x380-415D 50Hz | IA | 2944 | 5700396675497 | 88.646 | 68.056 | 1600 | 340 | 472 | MM | 84137075 | HU |  |  | A | 0,52
96514221 | CRN 5-32 A-FGJ-A-E-HQQE 5.5kW PN25 3x380-415D 50Hz | IA | 3341 | 5700396675503 | 104.724 | 79.774 | 1870 | 400 | 574 | MM | 84137075 | HU |  |  | A | 0,52
96514222 | CRN 5-36 A-FGJ-A-E-HQQE 5.5kW PN25 3x380-415D 50Hz | IA | 3543 | 5700396675510 | 106.988 | 82.038 | 1870 | 400 | 574 | MM | 84137075 | HU |  |  | A | 0,52
96514506 | CRE 15-10 A-F-A-E-HQQE 15kW PN25 3x380-480 50Hz | ID | 10175 | 5700396707532 | 262 | 211 | 1660 | 700 | 705 | MM | 84137075 | HU |  |  | A | 0,52
96514507 | CRE 15-12 A-F-A-E-HQQE 18.5kW PN25 3x380-480 50Hz | ID | 12308 | 5700396707556 | 278 | 226 | 1660 | 700 | 705 | MM | 84137075 | HU |  |  | A | 0,52
96514522 | CRIE15-10 A-FGJ-A-E-HQQE 3x400 60 HZ | ID | 10843 | 5700396707853 | 259 | 207 | 1660 | 700 | 705 | MM | 84137075 | HU |  |  | A | 0,52
96514523 | CRIE15-12 A-FGJ-A-E-HQQE 3x400 60 HZ | ID | 13098 | 5700396707877 | 274 | 223 | 1660 | 700 | 705 | MM | 84137075 | HU |  |  | A | 0,52
96514530 | CRIE15-10 A-P-A-E-HQQE 3x400 60 HZ | ID | 10719 | 5700396708010 | 254 | 203 | 1660 | 700 | 705 | MM | 84137075 | HU |  |  | A | 0,52
96514531 | CRIE15-12 A-P-A-E-HQQE 3x400 60 HZ | ID | 12974 | 5700396708034 | 270 | 218 | 1660 | 700 | 705 | MM | 84137075 |  |  |  | A | 0,52
96514538 | CRNE 15-10 A-FGJ-A-E-HQQE 15kW PN25 3x380-480 50Hz | ID | 11516 | 5700396708171 | 259 | 207 | 1660 | 700 | 705 | MM | 84137075 | HU |  |  | A | 0,52
96514539 | CRNE 15-12 A-FGJ-A-E-HQQE 18.5kW PN25 3x380-480 50Hz | ID | 13913 | 5700396708195 | 274 | 223 | 1660 | 700 | 705 | MM | 84137075 | HU |  |  | A | 0,52
96514546 | CRNE 15-10 A-P-A-E-HQQE 15kW PN25 3x380-480 50Hz | ID | 11389 | 5700396708331 | 254 | 203 | 1660 | 700 | 705 | MM | 84137075 | HU |  |  | A | 0,52
96514547 | CRNE 15-12 A-P-A-E-HQQE 18.5kW PN25 3x380-480 50Hz | ID | 13787 | 5700396708355 | 270 | 218 | 1660 | 700 | 705 | MM | 84137075 | HU |  |  | A | 0,52
96514575 | CRE 15-10 N-F-A-E-HQQE 15kW PN25 3x380-480 50Hz | ID | 10395 | 5700396708911 | 262 | 211 | 1660 | 700 | 705 | MM | 84137075 | DK |  |  | A | 0,52
96514576 | CRE 15-12 N-F-A-E-HQQE 18.5kW PN25 3x380-480 50Hz | ID | 12528 | 5700396708935 | 278 | 226 | 1660 | 700 | 705 | MM | 84137075 | DK |  |  | A | 0,52
96514591 | CRIE15-10 N-FGJ-A-E-HQQE 3x400 60 HZ | ID | 11063 | 5700396709239 | 259 | 207 | 1660 | 700 | 705 | MM | 84137075 | DK |  |  | A | 0,52
96514592 | CRIE15-12 N-FGJ-A-E-HQQE 3x400 60 HZ | ID | 13318 | 5700396709253 | 274 | 223 | 1660 | 700 | 705 | MM | 84137075 | DK |  |  | A | 0,52
96514599 | CRIE15-10 N-P-A-E-HQQE 3x400 60 HZ | ID | 10939 | 5700396709390 | 254 | 203 | 1660 | 700 | 705 | MM | 84137075 | DK |  |  | A | 0,52
96514600 | CRIE15-12 N-P-A-E-HQQE 3x400 60 HZ | ID | 13194 | 5700396709413 | 270 | 218 | 1660 | 700 | 705 | MM | 84137075 | DK |  |  | A | 0,52
96514607 | CRNE 15-10 N-FGJ-A-E-HQQE 15kW PN25 3x380-480 50Hz | ID | 11736 | 5700396709550 | 259 | 207 | 1660 | 700 | 705 | MM | 84137075 | DK |  |  | A | 0,52
96514608 | CRNE 15-12 N-FGJ-A-E-HQQE 18.5kW PN25 3x380-480 50Hz | ID | 14134 | 5700396709574 | 274 | 223 | 1660 | 700 | 705 | MM | 84137075 | DK |  |  | A | 0,52
96514615 | CRNE 15-10 N-P-A-E-HQQE 15kW PN25 3x380-480 50Hz | ID | 11609 | 5700396709727 | 254 | 203 | 1660 | 700 | 705 | MM | 84137075 | DK |  |  | A | 0,52
96514616 | CRNE 15-12 N-P-A-E-HQQE 18.5kW PN25 3x380-480 50Hz | ID | 14007 | 5700396709741 | 270 | 218 | 1660 | 700 | 705 | MM | 84137075 | DK |  |  | A | 0,52
96514642 | CRE 20-8 A-F-A-E-HQQE 15kW PN25 3x380-480 50Hz | ID | 10296 | 5700396710280 | 259 | 207 | 1660 | 700 | 705 | MM | 84137075 | HU |  |  | A | 0,52
96514643 | CRE 20-10 A-F-A-E-HQQE 18.5kW PN25 3x380-480 50Hz | ID | 12456 | 5700396710303 | 274 | 223 | 1660 | 700 | 705 | MM | 84137075 | HU |  |  | A | 0,52
96514656 | CRIE20-8 A-FGJ-A-E-HQQE 3x400 60 HZ | ID | 10975 | 5700396710563 | 255 | 204 | 1660 | 700 | 705 | MM | 84137075 | HU |  |  | A | 0,52
96514657 | CRIE20-10 A-FGJ-A-E-HQQE 3x400 60 HZ | ID | 13259 | 5700396710587 | 271 | 219 | 1660 | 700 | 705 | MM | 84137075 | HU |  |  | A | 0,52
96514664 | CRIE20-8 A-P-A-E-HQQE 3x400 60 HZ | ID | 10852 | 5700396710709 | 251 | 199 | 1660 | 700 | 705 | MM | 84137075 | HU |  |  | A | 0,52
96514665 | CRIE20-10 A-P-A-E-HQQE 3x400 60 HZ | ID | 13135 | 5700396710723 | 266 | 215 | 1660 | 700 | 705 | MM | 84137075 | HU |  |  | A | 0,52
96514671 | CRNE 20-8 A-FGJ-A-E-HQQE 15kW PN25 3x380-480 50Hz | ID | 11662 | 5700396710846 | 255 | 204 | 1660 | 700 | 705 | MM | 84137075 | HU |  |  | A | 0,52
96514672 | CRNE 20-10 A-FGJ-A-E-HQQE 18.5kW PN25 3x380-480 50Hz | ID | 14091 | 5700396710860 | 271 | 219 | 1660 | 700 | 705 | MM | 84137075 | HU |  |  | A | 0,52
96514678 | CRNE 20-8 A-P-A-E-HQQE 15kW PN25 3x380-480 50Hz | ID | 11535 | 5700396710983 | 251 | 199 | 1660 | 700 | 705 | MM | 84137075 | HU |  |  | A | 0,52
96514679 | CRNE 20-10 A-P-A-E-HQQE 18.5kW PN25 3x380-480 50Hz | ID | 13964 | 5700396711003 | 266 | 215 | 1660 | 700 | 705 | MM | 84137075 | HU |  |  | A | 0,52
96514703 | CRE 20-8 N-F-A-E-HQQE 15kW PN25 3x380-480 50Hz | ID | 10516 | 5700396711485 | 259 | 207 | 1660 | 700 | 705 | MM | 84137075 | DK |  |  | A | 0,52
96514704 | CRE 20-10 N-F-A-E-HQQE 18.5kW PN25 3x380-480 50Hz | ID | 12676 | 5700396711508 | 274 | 223 | 1660 | 700 | 705 | MM | 84137075 | DK |  |  | A | 0,52
96514717 | CRIE20-8 N-FGJ-A-E-HQQE 3x400 60 HZ | ID | 11196 | 5700396711768 | 255 | 204 | 1660 | 700 | 705 | MM | 84137075 | DK |  |  | A | 0,52
96514718 | CRIE20-10 N-FGJ-A-E-HQQE 3x400 60 HZ | ID | 13479 | 5700396711782 | 271 | 219 | 1660 | 700 | 705 | MM | 84137075 | DK |  |  | A | 0,52
96514724 | CRIE20-8 N-P-A-E-HQQE 3x400 60 HZ | ID | 11072 | 5700396711904 | 251 | 199 | 1660 | 700 | 705 | MM | 84137075 | DK |  |  | A | 0,52
96514725 | CRIE20-10 N-P-A-E-HQQE 3x400 60 HZ | ID | 13355 | 5700396711928 | 266 | 215 | 1660 | 700 | 705 | MM | 84137075 | DK |  |  | A | 0,52
96514731 | CRNE 20-8 N-FGJ-A-E-HQQE 15kW PN25 3x380-480 50Hz | ID | 11882 | 5700396712055 | 255 | 204 | 1660 | 700 | 705 | MM | 84137075 | DK |  |  | A | 0,52
96514732 | CRNE 20-10 N-FGJ-A-E-HQQE 18.5kW PN25 3x380-480 50Hz | ID | 14311 | 5700396712079 | 271 | 219 | 1660 | 700 | 705 | MM | 84137075 | DK |  |  | A | 0,52
96514738 | CRNE 20-8 N-P-A-E-HQQE 15kW PN25 3x380-480 50Hz | ID | 11755 | 5700396712192 | 251 | 199 | 1660 | 700 | 705 | MM | 84137075 | DK |  |  | A | 0,52
96514739 | CRNE 20-10 N-P-A-E-HQQE 18.5kW PN25 3x380-480 50Hz | ID | 14184 | 5700396712215 | 266 | 215 | 1660 | 700 | 705 | MM | 84137075 | DK |  |  | A | 0,52
96514842 | MTR 1S-2/2 A-W-A-HUUV 0.37kW PN25 3x220-240D/380-415Y 50Hz | IH | 931 | 5700396714448 | 16.032 | 12.932 |  |  |  |  | 84137075 | HU |  |  | A
96514843 | MTR 1S-3/3 A-W-A-HUUV 0.37kW PN25 3x220-240D/380-415Y 50Hz | IH | 947 | 5700396714479 | 16.055 | 12.955 |  |  |  |  | 84137075 | HU |  |  | A
96514844 | MTR 1S-4/4 A-W-A-HUUV 0.37kW PN25 3x220-240D/380-415Y 50Hz | IH | 962 | 5700396714486 | 16.078 | 12.978 |  |  |  |  | 84137075 | HU |  |  | A
96514845 | MTR 1S-5/5 A-W-A-HUUV 0.37kW PN25 3x220-240D/380-415Y 50Hz | IH | 974 | 5700396714493 | 16.1 | 13 |  |  |  |  | 84137075 | HU |  |  | A
96514846 | MTR 1S-6/6 A-W-A-HUUV 0.37kW PN25 3x220-240D/380-415Y 50Hz | IH | 990 | 5700396714509 | 16.223 | 13.023 |  |  |  |  | 84137075 | HU |  |  | A
96514847 | MTR 1S-7/7 A-W-A-HUUV 0.37kW PN25 3x220-240D/380-415Y 50Hz | IH | 1002 | 5700396714516 | 16.246 | 13.046 |  |  |  |  | 84137075 | HU |  |  | A
96514848 | MTR 1S-8/8 A-W-A-HUUV 0.37kW PN25 3x220-240D/380-415Y 50Hz | IH | 1017 | 5700396714523 | 16.268 | 13.068 |  |  |  |  | 84137075 | HU |  |  | A
96514849 | MTR 1S-9/9 A-W-A-HUUV 0.37kW PN25 3x220-240D/380-415Y 50Hz | IH | 1029 | 5700396714530 | 16.291 | 13.091 |  |  |  |  | 84137075 | HU |  |  | A
96514850 | MTR 1S-10/10 A-W-A-HUUV 0.37kW PN25 3x220-240D/380-415Y 50Hz | IH | 1044 | 5700396714547 | 16.314 | 13.114 |  |  |  |  | 84137075 | HU |  |  | A
96514851 | MTR 1S-11/11 A-W-A-HUUV 0.37kW PN25 3x220-240D/380-415Y 50Hz | IH | 1056 | 5700396714554 | 15.836 | 13.136 |  |  |  |  | 84137075 | HU |  |  | A
96514853 | MTR 1S-12/12 A-W-A-HUUV 0.37kW PN25 3x220-240D/380-415Y 50Hz | IH | 1072 | 5700396714592 | 15.859 | 13.159 |  |  |  |  | 84137075 | HU |  |  | A
96514854 | MTR 1S-13/13 A-W-A-HUUV 0.37kW PN25 3x220-240D/380-415Y 50Hz | IH | 1081 | 5700396714608 | 15.882 | 13.182 |  |  |  |  | 84137075 | HU |  |  | A
96514855 | MTR 1S-15/15 A-W-A-HUUV 0.55kW PN25 3x220-240D/380-415Y 50Hz | IH | 1134 | 5700396714615 | 15.387 | 12.687 |  |  |  |  | 84137075 | HU |  |  | A
96514857 | MTR 1S-17/17 A-W-A-HUUV 0.55kW PN25 3x220-240D/380-415Y 50Hz | IH | 1162 | 5700396714639 | 16.332 | 12.732 |  |  |  |  | 84137075 | HU |  |  | A
96514858 | MTR 1S-19/19 A-W-A-HUUV 0.55kW PN25 3x220-240D/380-415Y 50Hz | IH | 1189 | 5700396714646 | 16.378 | 12.778 |  |  |  |  | 84137075 | HU |  |  | A
96514868 | MTR 1-2/2 A-W-A-HUUV 0.37kW PN25 3x220-240D/380-415Y 50Hz | IH | 1028 | 5700396714745 | 16.032 | 12.932 | 60 | 30 | 30 | CM | 84137075 | HU |  |  | A | 0,52
96514869 | MTR 1-3/3 A-W-A-HUUV 0.37kW PN25 3x220-240D/380-415Y 50Hz | IH | 1040 | 5700396714752 | 16.055 | 12.955 |  |  |  |  | 84137075 | HU |  |  | A
96514870 | MTR 1-4/4 A-W-A-HUUV 0.37kW PN25 3x220-240D/380-415Y 50Hz | IH | 1048 | 5700396714769 | 16.078 | 12.978 |  |  |  |  | 84137075 | HU |  |  | A
96514871 | MTR 1-5/5 A-W-A-HUUV 0.37kW PN25 3x220-240D/380-415Y 50Hz | IH | 1056 | 5700396714776 | 16.1 | 13 |  |  |  |  | 84137075 | HU |  |  | A
96514872 | MTR 1-6/6 A-W-A-HUUV 0.37kW PN25 3x220-240D/380-415Y 50Hz | IH | 1068 | 5700396714783 | 16.223 | 13.023 |  |  |  |  | 84137075 | HU |  |  | A
96514873 | MTR 1-7/7 A-W-A-HUUV 0.37kW PN25 3x220-240D/380-415Y 50Hz | IH | 1075 | 5700396714790 | 16.246 | 13.046 |  |  |  |  | 84137075 | HU |  |  | A
96514874 | MTR 1-8/8 A-W-A-HUUV 0.55kW PN25 3x220-240D/380-415Y 50Hz | IH | 1095 | 5700396714806 | 15.728 | 12.528 |  |  |  |  | 84137075 | HU |  |  | A
96514875 | MTR 1-9/9 A-W-A-HUUV 0.55kW PN25 3x220-240D/380-415Y 50Hz | IH | 1115 | 5700396714813 | 15.751 | 12.551 |  |  |  |  | 84137075 | HU |  |  | A
96514876 | MTR 1-10/10 A-W-A-HUUV 0.55kW PN25 3x220-240D/380-415Y 50Hz | IH | 1122 | 5700396714820 | 15.774 | 12.574 |  |  |  |  | 84137075 | HU |  |  | A
96514877 | MTR 1-11/11 A-W-A-HUUV 0.55kW PN25 3x220-240D/380-415Y 50Hz | IH | 1130 | 5700396714837 | 15.296 | 12.596 |  |  |  |  | 84137075 | HU |  |  | A
96514893 | MTR 3-2/2 A-W-A-HUUV 0.37kW PN25 3x220-240D/380-415Y 50Hz | IH | 1013 | 5700396714998 | 16.032 | 12.932 |  |  |  |  | 84137075 | HU |  |  | A
96514894 | MTR 3-3/3 A-W-A-HUUV 0.37kW PN25 3x220-240D/380-415Y 50Hz | IH | 1020 | 5700396715001 | 16.055 | 12.955 |  |  |  |  | 84137075 | HU |  |  | A
96514895 | MTR 3-4/4 A-W-A-HUUV 0.37kW PN25 3x220-240D/380-415Y 50Hz | IH | 1032 | 5700396715018 | 16.078 | 12.978 | 61 | 31 | 31 | CM | 84137075 | HU |  |  | A | 0,52
96514896 | MTR 3-5/5 A-W-A-HUUV 0.37kW PN25 3x220-240D/380-415Y 50Hz | IH | 1040 | 5700396715025 | 16.1 | 13 |  |  |  |  | 84137075 | HU |  |  | A
96514897 | MTR 3-6/6 A-W-A-HUUV 0.55kW PN25 3x220-240D/380-415Y 50Hz | IH | 1075 | 5700396715032 | 15.683 | 12.483 |  |  |  |  | 84137075 | HU |  |  | A
96514898 | MTR 3-7/7 A-W-A-HUUV 0.55kW PN25 3x220-240D/380-415Y 50Hz | IH | 1087 | 5700396715049 | 15.706 | 12.506 |  |  |  |  | 84137075 | HU |  |  | A
96514917 | MTR 5-2/2 A-W-A-HUUV 0.37kW PN25 3x220-240D/380-415Y 50Hz | IH | 989 | 5700396715247 | 16.304 | 13.204 |  |  |  |  | 84137075 | HU |  |  | A
96514918 | MTR 5-3/3 A-W-A-HUUV 0.55kW PN25 3x220-240D/380-415Y 50Hz | IH | 1028 | 5700396715254 | 15.798 | 12.698 |  |  |  |  | 84137075 | HU |  |  | A
96514919 | MTR 5-4/4 A-W-A-HUUV 0.55kW PN25 3x220-240D/380-415Y 50Hz | IH | 1040 | 5700396715261 | 15.932 | 12.732 |  |  |  |  | 84137075 | HU |  |  | A
96515406 | CRN 3-6 A-FGJ-A-E-HQQE 0.55kW PN25 3x220-240D/380-415Y 50Hz | IA | 1230 | 5700396721897 | 24.268 | 21.518 | 695 | 302 | 302 | MM | 84137075 | HU |  |  | A | 0,52
96515537 | CR 1S-2 A-A-A-E-HQQE 0.37kW PN16 3x220-240D/380-415Y 50Hz | IA | 730 | 5700396727240 | 20.917 | 18.267 | 595 | 302 | 302 | MM | 84137075 | HU |  |  | A | 0,52
96515549 | CR 1S-3 A-A-A-E-HQQE 0.37kW PN16 3x220-240D/380-415Y 50Hz | IA | 758 | 5700396727370 | 21.117 | 18.467 | 595 | 302 | 302 | MM | 84137075 | HU |  |  | A | 0,52
96515551 | CR 1S-4 A-A-A-E-HQQE 0.37kW PN16 3x220-240D/380-415Y 50Hz | IA | 786 | 5700396727400 | 21.512 | 18.862 | 595 | 302 | 302 | MM | 84137075 | HU |  |  | A | 0,52
96515552 | CR 1S-5 A-A-A-E-HQQE 0.37kW PN16 3x220-240D/380-415Y 50Hz | IA | 814 | 5700396727424 | 21.907 | 19.257 | 595 | 302 | 302 | MM | 84137075 | HU |  |  | A | 0,52
96515553 | CR 1S-6 A-A-A-E-HQQE 0.37kW PN16 3x220-240D/380-415Y 50Hz | IA | 842 | 5700396727448 | 22.302 | 19.652 | 595 | 302 | 302 | MM | 84137075 | HU |  |  | A | 0,52
96515555 | CR 1S-7 A-A-A-E-HQQE 0.37kW PN16 3x220-240D/380-415Y 50Hz | IA | 870 | 5700396727479 | 22.797 | 20.047 | 695 | 302 | 302 | MM | 84137075 | HU |  |  | A | 0,52
96515557 | CR 1S-8 A-A-A-E-HQQE 0.37kW PN16 3x220-240D/380-415Y 50Hz | IA | 898 | 5700396727509 | 23.192 | 20.442 | 695 | 302 | 302 | MM | 84137075 | HU |  |  | A | 0,52
96515558 | CR 1S-9 A-A-A-E-HQQE 0.37kW PN16 3x220-240D/380-415Y 50Hz | IA | 926 | 5700396727523 | 23.687 | 20.937 | 695 | 302 | 302 | MM | 84137075 | HU |  |  | A | 0,52
96515560 | CR 1S-10 A-A-A-E-HQQE 0.37kW PN16 3x220-240D/380-415Y 50Hz | IA | 954 | 5700396727554 | 24.082 | 21.332 | 695 | 302 | 302 | MM | 84137075 | HU |  |  | A | 0,52
96515561 | CR 1S-11 A-A-A-E-HQQE 0.37kW PN16 3x220-240D/380-415Y 50Hz | IA | 982 | 5700396727578 | 24.377 | 21.627 | 695 | 302 | 302 | MM | 84137075 | HU |  |  | A | 0,52
96515562 | CR 1S-12 A-A-A-E-HQQE 0.37kW PN16 3x220-240D/380-415Y 50Hz | IA | 1010 | 5700396727592 | 24.772 | 22.022 | 695 | 302 | 302 | MM | 84137075 | HU |  |  | A | 0,52
96515563 | CR 1S-13 A-A-A-E-HQQE 0.37kW PN16 3x220-240D/380-415Y 50Hz | IA | 1038 | 5700396727622 | 25.268 | 22.418 | 816 | 302 | 302 | MM | 84137075 | HU |  |  | A | 0,52
96515564 | CR 1S-15 A-A-A-E-HQQE 0.55kW PN16 3x220-240D/380-415Y 50Hz | IA | 1082 | 5700396727646 | 25.512 | 22.662 | 816 | 302 | 302 | MM | 84137075 | HU |  |  | A | 0,52
96515565 | CR 1S-17 A-A-A-E-HQQE 0.55kW PN16 3x220-240D/380-415Y 50Hz | IA | 1153 | 5700396727660 | 26.402 | 23.552 | 816 | 302 | 302 | MM | 84137075 | HU |  |  | A | 0,52
96515566 | CR 1S-19 A-A-A-E-HQQE 0.55kW PN16 3x220-240D/380-415Y 50Hz | IA | 1224 | 5700396727684 | 28.398 | 24.348 | 1016 | 302 | 301 | MM | 84137075 | HU |  |  | A | 0,52
96515567 | CR 1S-21 A-A-A-E-HQQE 0.75kW PN16 3x220-240D/380-415Y 50Hz | IA | 1349 | 5700396727707 | 32.063 | 28.013 | 1016 | 302 | 301 | MM | 84137075 | HU |  |  | A | 0,52
96515568 | CR 1S-23 A-A-A-E-HQQE 0.75kW PN16 3x220-240D/380-415Y 50Hz | IA | 1420 | 5700396727721 | 32.858 | 28.808 | 1016 | 302 | 301 | MM | 84137075 | HU |  |  | A | 0,52
96515569 | CR1S-25 A-A-A-E-HQQE 3x230/400 50HZ | IA | 1492 | 5700396727745 | 33.648 | 29.598 | 1016 | 302 | 301 | MM | 84137075 |  |  |  | A | 0,52
96515570 | CR1S-27 A-A-A-E-HQQE 3x230/400 50HZ | IA | 1579 | 5700396727769 | 35.288 | 32.388 | 1142 | 334 | 341 | MM | 84137075 | HU |  |  | A | 0,52
96515647 | CR 1S-2 A-FGJ-A-E-HQQE 0.37kW PN25 3x220-240D/380-415Y 50Hz | IA | 781 | 5700396728988 | 25.517 | 22.867 | 595 | 302 | 302 | MM | 84137075 | HU |  |  | A | 0,52
96515649 | CR 1S-3 A-FGJ-A-E-HQQE 0.37kW PN25 3x220-240D/380-415Y 50Hz | IA | 809 | 5700396729015 | 25.717 | 23.067 | 595 | 302 | 302 | MM | 84137075 | HU |  |  | A | 0,52
96515650 | CR 1S-4 A-FGJ-A-E-HQQE 0.37kW PN25 3x220-240D/380-415Y 50Hz | IA | 837 | 5700396729039 | 26.112 | 23.462 | 595 | 302 | 302 | MM | 84137075 | HU |  |  | A | 0,52
96515652 | CR 1S-5 A-FGJ-A-E-HQQE 0.37kW PN25 3x220-240D/380-415Y 50Hz | IA | 865 | 5700396729060 | 26.507 | 23.857 | 595 | 302 | 302 | MM | 84137075 | HU |  |  | A | 0,52
96515654 | CR 1S-6 A-FGJ-A-E-HQQE 0.37kW PN25 3x220-240D/380-415Y 50Hz | IA | 893 | 5700396729091 | 27.002 | 24.252 | 695 | 302 | 302 | MM | 84137075 | HU |  |  | A | 0,52
96515655 | CR 1S-7 A-FGJ-A-E-HQQE 0.37kW PN25 3x220-240D/380-415Y 50Hz | IA | 921 | 5700396729114 | 27.397 | 24.647 | 695 | 302 | 302 | MM | 84137075 | HU |  |  | A | 0,52
96515656 | CR 1S-8 A-FGJ-A-E-HQQE 0.37kW PN25 3x220-240D/380-415Y 50Hz | IA | 949 | 5700396729138 | 27.792 | 25.042 | 695 | 302 | 302 | MM | 84137075 | HU |  |  | A | 0,52
96515657 | CR 1S-9 A-FGJ-A-E-HQQE 0.37kW PN25 3x220-240D/380-415Y 50Hz | IA | 977 | 5700396729152 | 28.287 | 25.537 | 695 | 302 | 302 | MM | 84137075 | HU |  |  | A | 0,52
96515658 | CR 1S-10 A-FGJ-A-E-HQQE 0.37kW PN25 3x220-240D/380-415Y 50Hz | IA | 1005 | 5700396729176 | 28.682 | 25.932 | 695 | 302 | 302 | MM | 84137075 | HU |  |  | A | 0,52
96515660 | CR 1S-11 A-FGJ-A-E-HQQE 0.37kW PN25 3x220-240D/380-415Y 50Hz | IA | 1033 | 5700396729206 | 29.077 | 26.227 | 816 | 302 | 302 | MM | 84137075 | HU |  |  | A | 0,52
96515661 | CR 1S-12 A-FGJ-A-E-HQQE 0.37kW PN25 3x220-240D/380-415Y 50Hz | IA | 1061 | 5700396729237 | 29.472 | 26.622 | 816 | 302 | 302 | MM | 84137075 | HU |  |  | A | 0,52
96515663 | CR 1S-13 A-FGJ-A-E-HQQE 0.37kW PN25 3x220-240D/380-415Y 50Hz | IA | 1089 | 5700396729268 | 29.868 | 27.018 | 816 | 302 | 302 | MM | 84137075 | HU |  |  | A | 0,52
96515664 | CR 1S-15 A-FGJ-A-E-HQQE 0.55kW PN25 3x220-240D/380-415Y 50Hz | IA | 1132 | 5700396729282 | 30.112 | 27.262 | 816 | 302 | 302 | MM | 84137075 | HU |  |  | A | 0,52
96515666 | CR 1S-17 A-FGJ-A-E-HQQE 0.55kW PN25 3x220-240D/380-415Y 50Hz | IA | 1204 | 5700396729329 | 32.202 | 28.152 | 1016 | 302 | 301 | MM | 84137075 | HU |  |  | A | 0,52
96515668 | CR 1S-19 A-FGJ-A-E-HQQE 0.55kW PN25 3x220-240D/380-415Y 50Hz | IA | 1275 | 5700396729350 | 32.998 | 28.948 | 1016 | 302 | 301 | MM | 84137075 | HU |  |  | A | 0,52
96515670 | CR 1S-21 A-FGJ-A-E-HQQE 0.75kW PN25 3x220-240D/380-415Y 50Hz | IA | 1400 | 5700396729374 | 36.663 | 32.613 | 1016 | 302 | 301 | MM | 84137075 | HU |  |  | A | 0,52
96515671 | CR 1S-23 A-FGJ-A-E-HQQE 0.75kW PN25 3x220-240D/380-415Y 50Hz | IA | 1471 | 5700396729404 | 37.458 | 33.408 | 1016 | 302 | 301 | MM | 84137075 | HU |  |  | A | 0,52
96515672 | CR 1S-25 A-FGJ-A-E-HQQE 0.75kW PN25 3x220-240D/380-415Y 50Hz | IA | 1542 | 5700396729428 | 37.098 | 34.198 | 1142 | 334 | 341 | MM | 84137075 | HU |  |  | A | 0,52
96515673 | CR 1S-27 A-FGJ-A-E-HQQE 1.1kW PN25 3x220-240D/380-415Y 50Hz | IA | 1629 | 5700396729442 | 39.888 | 36.988 | 1142 | 334 | 341 | MM | 84137075 | HU |  |  | A | 0,52
96515675 | CR 1S-30 A-FGJ-A-E-HQQE 1.1kW PN25 3x220-240D/380-415Y 50Hz | IA | 1740 | 5700396729473 | 41.157 | 38.257 | 1142 | 334 | 341 | MM | 84137075 | HU |  |  | A | 0,52
96515676 | CR 1S-33 A-FGJ-A-E-HQQE 1.1kW PN25 3x220-240D/380-415Y 50Hz | IA | 1846 | 5700396729497 | 44.723 | 39.353 | 1214 | 334 | 327 | MM | 84137075 | HU |  |  | A | 0,52
96515677 | CR 1S-36 A-FGJ-A-E-HQQE 1.1kW PN25 3x220-240D/380-415Y 50Hz | IA | 1952 | 5700396729510 | 45.998 | 40.628 | 1214 | 334 | 327 | MM | 84137075 | HU |  |  | A | 0,52
96515898 | CRN 1S-2 A-FGJ-A-E-HQQE 0.37kW PN25 3x220-240D/380-415Y 50Hz | IA | 1010 | 5700396733432 | 23.117 | 20.467 | 595 | 302 | 302 | MM | 84137075 | HU |  |  | A | 0,52
96515899 | CRN 1S-3 A-FGJ-A-E-HQQE 0.37kW PN25 3x220-240D/380-415Y 50Hz | IA | 1045 | 5700396733456 | 23.417 | 20.767 | 595 | 302 | 302 | MM | 84137075 | HU |  |  | A | 0,52
96515900 | CRN 1S-4 A-FGJ-A-E-HQQE 0.37kW PN25 3x220-240D/380-415Y 50Hz | IA | 1079 | 5700396733470 | 23.812 | 21.162 | 595 | 302 | 302 | MM | 84137075 | HU |  |  | A | 0,52
96515902 | CRN 1S-5 A-FGJ-A-E-HQQE 0.37kW PN25 3x220-240D/380-415Y 50Hz | IA | 1113 | 5700396733500 | 24.207 | 21.557 | 595 | 302 | 302 | MM | 84137075 | HU |  |  | A | 0,52
96515903 | CRN 1S-6 A-FGJ-A-E-HQQE 0.37kW PN25 3x220-240D/380-415Y 50Hz | IA | 1147 | 5700396733524 | 24.708 | 21.958 | 695 | 302 | 302 | MM | 84137075 | HU |  |  | A | 0,52
96515904 | CRN 1S-7 A-FGJ-A-E-HQQE 0.37kW PN25 3x220-240D/380-415Y 50Hz | IA | 1182 | 5700396733548 | 25.097 | 22.347 | 695 | 302 | 302 | MM | 84137075 | HU |  |  | A | 0,52
96515905 | CRN 1S-8 A-FGJ-A-E-HQQE 0.37kW PN25 3x220-240D/380-415Y 50Hz | IA | 1216 | 5700396733562 | 25.492 | 22.742 | 695 | 302 | 302 | MM | 84137075 | HU |  |  | A | 0,52
96515906 | CRN 1S-9 A-FGJ-A-E-HQQE 0.37kW PN25 3x220-240D/380-415Y 50Hz | IA | 1250 | 5700396733586 | 25.888 | 23.138 | 695 | 302 | 302 | MM | 84137075 | HU |  |  | A | 0,52
96515907 | CRN 1S-10 A-FGJ-A-E-HQQE 0.37kW PN25 3x220-240D/380-415Y 50Hz | IA | 1285 | 5700396733609 | 26.283 | 23.533 | 695 | 302 | 302 | MM | 84137075 | HU |  |  | A | 0,52
96515908 | CRN 1S-11 A-FGJ-A-E-HQQE 0.37kW PN25 3x220-240D/380-415Y 50Hz | IA | 1318 | 5700396733623 | 26.678 | 23.828 | 816 | 302 | 302 | MM | 84137075 | HU |  |  | A | 0,52
96515909 | CRN 1S-12 A-FGJ-A-E-HQQE 0.37kW PN25 3x220-240D/380-415Y 50Hz | IA | 1353 | 5700396733647 | 27.073 | 24.223 | 816 | 302 | 302 | MM | 84137075 | HU |  |  | A | 0,52
96515911 | CRN 1S-13 A-FGJ-A-E-HQQE 0.37kW PN25 3x220-240D/380-415Y 50Hz | IA | 1387 | 5700396733678 | 27.589 | 24.739 | 816 | 302 | 302 | MM | 84137075 | HU |  |  | A | 0,52
96515913 | CRN 1S-15 A-FGJ-A-E-HQQE 0.55kW PN25 3x220-240D/380-415Y 50Hz | IA | 1427 | 5700396733708 | 27.818 | 24.968 | 816 | 302 | 302 | MM | 84137075 | HU |  |  | A | 0,52
96515914 | CRN 1S-17 A-FGJ-A-E-HQQE 0.55kW PN25 3x220-240D/380-415Y 50Hz | IA | 1511 | 5700396733722 | 29.808 | 25.758 | 1016 | 302 | 301 | MM | 84137075 | HU |  |  | A | 0,52
96515916 | CRN 1S-19 A-FGJ-A-E-HQQE 0.55kW PN25 3x220-240D/380-415Y 50Hz | IA | 1595 | 5700396733753 | 30.598 | 26.548 | 1016 | 302 | 301 | MM | 84137075 | HU |  |  | A | 0,52
96515918 | CRN 1S-21 A-FGJ-A-E-HQQE 0.75kW PN25 3x220-240D/380-415Y 50Hz | IA | 1738 | 5700396733784 | 34.868 | 30.818 | 1016 | 302 | 301 | MM | 84137075 | HU |  |  | A | 0,52
96515920 | CRN 1S-23 A-FGJ-A-E-HQQE 0.75kW PN25 3x220-240D/380-415Y 50Hz | IA | 1822 | 5700396733814 | 35.658 | 31.608 | 1016 | 302 | 301 | MM | 84137075 | HU |  |  | A | 0,52
96515921 | CRN 1S-25 A-FGJ-A-E-HQQE 0.75kW PN25 3x220-240D/380-415Y 50Hz | IA | 1909 | 5700396733838 | 35.298 | 32.398 | 1142 | 334 | 341 | MM | 84137075 | HU |  |  | A | 0,52
96515923 | CRN 1S-27 A-FGJ-A-E-HQQE 1.1kW PN25 3x220-240D/380-415Y 50Hz | IA | 2008 | 5700396733869 | 38.088 | 35.188 | 1142 | 334 | 341 | MM | 84137075 | HU |  |  | A | 0,52
96515925 | CRN 1S-30 A-FGJ-A-E-HQQE 1.1kW PN25 3x220-240D/380-415Y 50Hz | IA | 2173 | 5700396733890 | 39.273 | 36.373 | 1142 | 334 | 341 | MM | 84137075 | HU |  |  | A | 0,52
96515926 | CRN 1S-33 A-FGJ-A-E-HQQE 1.1kW PN25 3x220-240D/380-415Y 50Hz | IA | 2303 | 5700396733913 | 42.928 | 37.558 | 1214 | 334 | 327 | MM | 84137075 | HU |  |  | A | 0,52
96515928 | CRN 1S-36 A-FGJ-A-E-HQQE 1.1kW PN25 3x220-240D/380-415Y 50Hz | IA | 2431 | 5700396733944 | 44.114 | 38.744 | 1214 | 334 | 327 | MM | 84137075 | HU |  |  | A | 0,52
96516034 | CRN 1S-2 A-P-A-E-HQQE 0.37kW PN25 3x220-240D/380-415Y 50Hz | IA | 922 | 5700396735573 | 18.957 | 16.307 | 595 | 302 | 302 | MM | 84137075 | HU |  |  | A | 0,52
96516036 | CRN 1S-3 A-P-A-E-HQQE 0.37kW PN25 3x220-240D/380-415Y 50Hz | IA | 957 | 5700396735603 | 19.257 | 16.607 | 595 | 302 | 302 | MM | 84137075 | HU |  |  | A | 0,52
96516037 | CRN 1S-4 A-P-A-E-HQQE 0.37kW PN25 3x220-240D/380-415Y 50Hz | IA | 991 | 5700396735627 | 19.652 | 17.002 | 595 | 302 | 302 | MM | 84137075 | HU |  |  | A | 0,52
96516039 | CRN 1S-5 A-P-A-E-HQQE 0.37kW PN25 3x220-240D/380-415Y 50Hz | IA | 1025 | 5700396735658 | 20.047 | 17.397 | 595 | 302 | 302 | MM | 84137075 | HU |  |  | A | 0,52
96516041 | CRN 1S-6 A-P-A-E-HQQE 0.37kW PN25 3x220-240D/380-415Y 50Hz | IA | 1059 | 5700396735689 | 20.448 | 17.798 | 595 | 302 | 302 | MM | 84137075 | HU |  |  | A | 0,52
96516043 | CRN 1S-7 A-P-A-E-HQQE 0.37kW PN25 3x220-240D/380-415Y 50Hz | IA | 1094 | 5700396735818 | 20.937 | 18.187 | 695 | 302 | 302 | MM | 84137075 | HU |  |  | A | 0,52
96516044 | CRN 1S-8 A-P-A-E-HQQE 0.37kW PN25 3x220-240D/380-415Y 50Hz | IA | 1128 | 5700396735832 | 21.332 | 18.582 | 695 | 302 | 302 | MM | 84137075 | HU |  |  | A | 0,52
96516046 | CRN 1S-9 A-P-A-E-HQQE 0.37kW PN25 3x220-240D/380-415Y 50Hz | IA | 1162 | 5700396735863 | 21.728 | 18.978 | 695 | 302 | 302 | MM | 84137075 | HU |  |  | A | 0,52
96516047 | CRN 1S-10 A-P-A-E-HQQE 0.37kW PN25 3x220-240D/380-415Y 50Hz | IA | 1197 | 5700396735887 | 22.123 | 19.373 | 695 | 302 | 302 | MM | 84137075 | HU |  |  | A | 0,52
96516048 | CRN 1S-11 A-P-A-E-HQQE 0.37kW PN25 3x220-240D/380-415Y 50Hz | IA | 1230 | 5700396735900 | 22.418 | 19.668 | 695 | 302 | 302 | MM | 84137075 | HU |  |  | A | 0,52
96516050 | CRN 1S-12 A-P-A-E-HQQE 0.37kW PN25 3x220-240D/380-415Y 50Hz | IA | 1265 | 5700396735931 | 22.813 | 20.063 | 695 | 302 | 302 | MM | 84137075 | HU |  |  | A | 0,52
96516051 | CRN 1S-13 A-P-A-E-HQQE 0.37kW PN25 3x220-240D/380-415Y 50Hz | IA | 1299 | 5700396735955 | 23.429 | 20.579 | 816 | 302 | 302 | MM | 84137075 | HU |  |  | A | 0,52
96516053 | CRN 1S-15 A-P-A-E-HQQE 0.55kW PN25 3x220-240D/380-415Y 50Hz | IA | 1339 | 5700396735986 | 23.658 | 20.808 | 816 | 302 | 302 | MM | 84137075 | HU |  |  | A | 0,52
96516054 | CRN 1S-17 A-P-A-E-HQQE 0.55kW PN25 3x220-240D/380-415Y 50Hz | IA | 1423 | 5700396736006 | 24.448 | 21.598 | 816 | 302 | 302 | MM | 84137075 | HU |  |  | A | 0,52
96516056 | CRN 1S-19 A-P-A-E-HQQE 0.55kW PN25 3x220-240D/380-415Y 50Hz | IA | 1507 | 5700396736037 | 26.438 | 22.388 | 1016 | 302 | 301 | MM | 84137075 | HU |  |  | A | 0,52
96516058 | CRN 1S-21 A-P-A-E-HQQE 0.75kW PN25 3x220-240D/380-415Y 50Hz | IA | 1650 | 5700396736068 | 30.708 | 26.658 | 1016 | 302 | 301 | MM | 84137075 | HU |  |  | A | 0,52
96516059 | CRN 1S-23 A-P-A-E-HQQE 0.75kW PN25 3x220-240D/380-415Y 50Hz | IA | 1734 | 5700396736082 | 31.498 | 27.448 | 1016 | 302 | 301 | MM | 84137075 | HU |  |  | A | 0,52
96516061 | CRN 1S-25 A-P-A-E-HQQE 0.75kW PN25 3x220-240D/380-415Y 50Hz | IA | 1821 | 5700396736112 | 32.288 | 28.238 | 1016 | 302 | 301 | MM | 84137075 | HU |  |  | A | 0,52
96516062 | CRN 1S-27 A-P-A-E-HQQE 1.1kW PN25 3x220-240D/380-415Y 50Hz | IA | 1920 | 5700396736136 | 33.928 | 31.028 | 1142 | 334 | 341 | MM | 84137075 | HU |  |  | A | 0,52
96516064 | CRN 1S-30 A-P-A-E-HQQE 1.1kW PN25 3x220-240D/380-415Y 50Hz | IA | 2085 | 5700396736167 | 35.113 | 32.213 | 1142 | 334 | 341 | MM | 84137075 | HU |  |  | A | 0,52
96516066 | CRN 1S-33 A-P-A-E-HQQE 1.1kW PN25 3x220-240D/380-415Y 50Hz | IA | 2216 | 5700396736181 | 36.298 | 33.398 | 1142 | 334 | 341 | MM | 84137075 | HU |  |  | A | 0,52
96516067 | CRN 1S-36 A-P-A-E-HQQE 1.1kW PN25 3x220-240D/380-415Y 50Hz | IA | 2343 | 5700396736211 | 39.954 | 34.584 | 1214 | 334 | 327 | MM | 84137075 | HU |  |  | A | 0,52
96516169 | CR 1-2 A-A-A-E-HQQE 0.37kW PN16 3x220-240D/380-415Y 50Hz | IA | 724 | 5700396738017 | 20.917 | 18.267 | 595 | 302 | 302 | MM | 84137075 | HU |  |  | A | 0,52
96516170 | CR 1-3 A-A-A-E-HQQE 0.37kW PN16 3x220-240D/380-415Y 50Hz | IA | 752 | 5700396738031 | 21.117 | 18.467 | 595 | 302 | 302 | MM | 84137075 | HU |  |  | A | 0,52
96516172 | CR 1-4 A-A-A-E-HQQE 0.37kW PN16 3x220-240D/380-415Y 50Hz | IA | 780 | 5700396738062 | 21.512 | 18.862 | 595 | 302 | 302 | MM | 84137075 | HU |  |  | A | 0,52
96516173 | CR 1-5 A-A-A-E-HQQE 0.37kW PN16 3x220-240D/380-415Y 50Hz | IA | 808 | 5700396738086 | 22.007 | 19.357 | 595 | 302 | 302 | MM | 84137075 | HU |  |  | A | 0,52
96516174 | CR 1-6 A-A-A-E-HQQE 0.37kW PN16 3x220-240D/380-415Y 50Hz | IA | 836 | 5700396738109 | 22.402 | 19.752 | 595 | 302 | 302 | MM | 84137075 | HU |  |  | A | 0,52
96516176 | CR 1-7 A-A-A-E-HQQE 0.37kW PN16 3x220-240D/380-415Y 50Hz | IA | 864 | 5700396738130 | 22.897 | 20.147 | 695 | 302 | 302 | MM | 84137075 | HU |  |  | A | 0,52
96516177 | CR 1-8 A-A-A-E-HQQE 0.55kW PN16 3x220-240D/380-415Y 50Hz | IA | 886 | 5700396738154 | 22.752 | 20.002 | 695 | 302 | 302 | MM | 84137075 | HU |  |  | A | 0,52
96516178 | CR 1-9 A-A-A-E-HQQE 0.55kW PN16 3x220-240D/380-415Y 50Hz | IA | 904 | 5700396738178 | 23.247 | 20.497 | 695 | 302 | 302 | MM | 84137075 | HU |  |  | A | 0,52
96516180 | CR 1-10 A-A-A-E-HQQE 0.55kW PN16 3x220-240D/380-415Y 50Hz | IA | 948 | 5700396738208 | 23.642 | 20.892 | 695 | 302 | 302 | MM | 84137075 | HU |  |  | A | 0,52
96516181 | CR 1-11 A-A-A-E-HQQE 0.55kW PN16 3x220-240D/380-415Y 50Hz | IA | 991 | 5700396738222 | 23.937 | 21.187 | 695 | 302 | 302 | MM | 84137075 | HU |  |  | A | 0,52
96516183 | CR 1-12 A-A-A-E-HQQE 0.75kW PN16 3x220-240D/380-415Y 50Hz | IA | 1035 | 5700396738253 | 27.412 | 24.562 | 816 | 302 | 302 | MM | 84137075 | HU |  |  | A | 0,52
96516185 | CR 1-13 A-A-A-E-HQQE 0.75kW PN16 3x220-240D/380-415Y 50Hz | IA | 1075 | 5700396738284 | 27.808 | 24.958 | 816 | 302 | 302 | MM | 84137075 | HU |  |  | A | 0,52
96516186 | CR 1-15 A-A-A-E-HQQE 0.75kW PN16 3x220-240D/380-415Y 50Hz | IA | 1162 | 5700396738307 | 28.592 | 25.742 | 816 | 302 | 302 | MM | 84137075 | HU |  |  | A | 0,52
96516188 | CR 1-17 A-A-A-E-HQQE 1.1kW PN16 3x220-240D/380-415Y 50Hz | IA | 1240 | 5700396738338 | 32.682 | 28.632 | 1016 | 302 | 301 | MM | 84137075 | HU |  |  | A | 0,52
96516190 | CR 1-19 A-A-A-E-HQQE 1.1kW PN16 3x220-240D/380-415Y 50Hz | IA | 1327 | 5700396738369 | 33.578 | 29.528 | 1016 | 302 | 301 | MM | 84137075 | HU |  |  | A | 0,52
96516192 | CR 1-21 A-A-A-E-HQQE 1.1kW PN16 3x220-240D/380-415Y 50Hz | IA | 1414 | 5700396738390 | 34.363 | 30.313 | 1016 | 302 | 301 | MM | 84137075 | HU |  |  | A | 0,52
96516193 | CR 1-23 A-A-A-E-HQQE 1.1kW PN16 3x220-240D/380-415Y 50Hz | IA | 1504 | 5700396738413 | 35.158 | 31.108 | 1016 | 302 | 301 | MM | 84137075 | HU | 6 | 3 | A | 0,52
96516239 | CR 1-2 A-FGJ-A-E-HQQE 0.37kW PN25 3x220-240D/380-415Y 50Hz | IA | 775 | 5700396739236 | 25.517 | 22.867 | 595 | 302 | 302 | MM | 84137075 | HU |  |  | A | 0,52
96516240 | CR 1-3 A-FGJ-A-E-HQQE 0.37kW PN25 3x220-240D/380-415Y 50Hz | IA | 802 | 5700396739250 | 25.717 | 23.067 | 595 | 302 | 302 | MM | 84137075 | HU |  |  | A | 0,52
96516241 | CR 1-4 A-FGJ-A-E-HQQE 0.37kW PN25 3x220-240D/380-415Y 50Hz | IA | 830 | 5700396739274 | 26.112 | 23.462 | 595 | 302 | 302 | MM | 84137075 | HU |  |  | A | 0,52
96516242 | CR 1-5 A-FGJ-A-E-HQQE 0.37kW PN25 3x220-240D/380-415Y 50Hz | IA | 858 | 5700396739298 | 26.607 | 23.957 | 595 | 302 | 302 | MM | 84137075 | HU |  |  | A | 0,52
96516243 | CR 1-6 A-FGJ-A-E-HQQE 0.37kW PN25 3x220-240D/380-415Y 50Hz | IA | 887 | 5700396739311 | 27.102 | 24.352 | 695 | 302 | 302 | MM | 84137075 | HU |  |  | A | 0,52
96516244 | CR 1-7 A-FGJ-A-E-HQQE 0.37kW PN25 3x220-240D/380-415Y 50Hz | IA | 914 | 5700396739335 | 27.497 | 24.747 | 695 | 302 | 302 | MM | 84137075 | HU |  |  | A | 0,52
96516245 | CR 1-8 A-FGJ-A-E-HQQE 0.55kW PN25 3x220-240D/380-415Y 50Hz | IA | 936 | 5700396739359 | 27.352 | 24.602 | 695 | 302 | 302 | MM | 84137075 | HU |  |  | A | 0,52
96516246 | CR 1-10 A-FGJ-A-E-HQQE 0.55kW PN25 3x220-240D/380-415Y 50Hz | IA | 998 | 5700396739373 | 28.242 | 25.492 | 695 | 302 | 302 | MM | 84137075 | HU |  |  | A | 0,52
96516247 | CR 1-11 A-FGJ-A-E-HQQE 0.55kW PN25 3x220-240D/380-415Y 50Hz | IA | 1041 | 5700396739397 | 28.637 | 25.787 | 816 | 302 | 302 | MM | 84137075 | HU |  |  | A | 0,52
96516248 | CR 1-12 A-FGJ-A-E-HQQE 0.75kW PN25 3x220-240D/380-415Y 50Hz | IA | 1085 | 5700396739410 | 32.012 | 29.162 | 816 | 302 | 302 | MM | 84137075 | HU |  |  | A | 0,52
96516249 | CR 1-13 A-FGJ-A-E-HQQE 0.75kW PN25 3x220-240D/380-415Y 50Hz | IA | 1126 | 5700396739434 | 32.408 | 29.558 | 816 | 302 | 302 | MM | 84137075 | HU |  |  | A | 0,52
96516250 | CR 1-15 A-FGJ-A-E-HQQE 0.75kW PN25 3x220-240D/380-415Y 50Hz | IA | 1212 | 5700396739458 | 34.392 | 30.342 | 1016 | 302 | 301 | MM | 84137075 | HU |  |  | A | 0,52
96516251 | CR 1-17 A-FGJ-A-E-HQQE 1.1kW PN25 3x220-240D/380-415Y 50Hz | IA | 1291 | 5700396739472 | 37.282 | 33.232 | 1016 | 302 | 301 | MM | 84137075 | HU |  |  | A | 0,52
96516252 | CR 1-19 A-FGJ-A-E-HQQE 1.1kW PN25 3x220-240D/380-415Y 50Hz | IA | 1377 | 5700396739496 | 38.178 | 34.128 | 1016 | 302 | 301 | MM | 84137075 | HU |  |  | A | 0,52
96516253 | CR 1-21 A-FGJ-A-E-HQQE 1.1kW PN25 3x220-240D/380-415Y 50Hz | IA | 1464 | 5700396739519 | 38.963 | 34.913 | 1016 | 302 | 301 | MM | 84137075 | HU |  |  | A | 0,52
96516254 | CR 1-23 A-FGJ-A-E-HQQE 1.1kW PN25 3x220-240D/380-415Y 50Hz | IA | 1555 | 5700396739533 | 39.758 | 35.708 | 1016 | 302 | 301 | MM | 84137075 | HU |  |  | A | 0,52
96516255 | CR 1-25 A-FGJ-A-E-HQQE 1.5kW PN25 3x220-240D/380-415Y 50Hz | IA | 1719 | 5700396739557 | 45.866 | 42.966 | 1142 | 334 | 341 | MM | 84137075 | HU |  |  | A | 0,52
96516256 | CR 1-27 A-FGJ-A-E-HQQE 1.5kW PN25 3x220-240D/380-415Y 50Hz | IA | 1805 | 5700396739571 | 46.756 | 43.856 | 1142 | 334 | 341 | MM | 84137075 | HU |  |  | A | 0,52
96516257 | CR 1-30 A-FGJ-A-E-HQQE 1.5kW PN25 3x220-240D/380-415Y 50Hz | IA | 1939 | 5700396739595 | 50.495 | 45.125 | 1214 | 334 | 327 | MM | 84137075 | HU |  |  | A | 0,52
96516258 | CR1-33 A-FGJ-A-E-HQQE 3x230/400 50HZ | IA | 2175 | 5700396739618 | 54.803 | 50.133 | 1356 | 334 | 327 | MM | 84137075 | HU |  |  | A | 0,52
96516259 | CR1-36 A-FGJ-A-E-HQQE 3x230/400 50HZ | IA | 2309 | 5700396739632 | 55.978 | 51.308 | 1356 | 334 | 327 | MM | 84137075 | HU |  |  | A | 0,52
96516398 | CRN 1-2 A-FGJ-A-E-HQQE 0.37kW PN25 3x220-240D/380-415Y 50Hz | IA | 1010 | 5700396742427 | 23.217 | 20.567 | 595 | 302 | 302 | MM | 84137075 | HU |  |  | A | 0,52
96516399 | CRN 1-3 A-FGJ-A-E-HQQE 0.37kW PN25 3x220-240D/380-415Y 50Hz | IA | 1045 | 5700396742441 | 23.417 | 20.767 | 595 | 302 | 302 | MM | 84137075 | HU |  |  | A | 0,52
96516400 | CRN 1-4 A-FGJ-A-E-HQQE 0.37kW PN25 3x220-240D/380-415Y 50Hz | IA | 1079 | 5700396742465 | 23.812 | 21.162 | 595 | 302 | 302 | MM | 84137075 | HU |  |  | A | 0,52
96516401 | CRN 1-5 A-FGJ-A-E-HQQE 0.37kW PN25 3x220-240D/380-415Y 50Hz | IA | 1113 | 5700396742489 | 24.207 | 21.557 | 595 | 302 | 302 | MM | 84137075 | HU |  |  | A | 0,52
96516402 | CRN 1-6 A-FGJ-A-E-HQQE 0.37kW PN25 3x220-240D/380-415Y 50Hz | IA | 1147 | 5700396742502 | 24.708 | 21.958 | 695 | 302 | 302 | MM | 84137075 | HU |  |  | A | 0,52
96516403 | CRN 1-7 A-FGJ-A-E-HQQE 0.37kW PN25 3x220-240D/380-415Y 50Hz | IA | 1182 | 5700396742526 | 25.197 | 22.447 | 695 | 302 | 302 | MM | 84137075 | HU |  |  | A | 0,52
96516404 | CRN 1-8 A-FGJ-A-E-HQQE 0.55kW PN25 3x220-240D/380-415Y 50Hz | IA | 1203 | 5700396742540 | 25.052 | 22.302 | 695 | 302 | 302 | MM | 84137075 | HU |  |  | A | 0,52
96516405 | CRN 1-9 A-FGJ-A-E-HQQE 0.55kW PN25 3x220-240D/380-415Y 50Hz | IA | 1231 | 5700396742564 | 25.448 | 22.698 | 695 | 302 | 302 | MM | 84137075 | HU |  |  | A | 0,52
96516406 | CRN 1-10 A-FGJ-A-E-HQQE 0.55kW PN25 3x220-240D/380-415Y 50Hz | IA | 1285 | 5700396742588 | 25.843 | 23.093 | 695 | 302 | 302 | MM | 84137075 | HU |  |  | A | 0,52
96516407 | CRN 1-11 A-FGJ-A-E-HQQE 0.55kW PN25 3x220-240D/380-415Y 50Hz | IA | 1334 | 5700396742601 | 26.238 | 23.388 | 816 | 302 | 302 | MM | 84137075 | HU |  |  | A | 0,52
96516408 | CRN 1-12 A-FGJ-A-E-HQQE 0.75kW PN25 3x220-240D/380-415Y 50Hz | IA | 1383 | 5700396742625 | 30.213 | 27.363 | 816 | 302 | 302 | MM | 84137075 | HU |  |  | A | 0,52
96516409 | CRN 1-13 A-FGJ-A-E-HQQE 0.75kW PN25 3x220-240D/380-415Y 50Hz | IA | 1433 | 5700396742649 | 30.629 | 27.779 | 816 | 302 | 302 | MM | 84137075 | HU |  |  | A | 0,52
96516410 | CRN 1-15 A-FGJ-A-E-HQQE 0.75kW PN25 3x220-240D/380-415Y 50Hz | IA | 1536 | 5700396742663 | 32.598 | 28.548 | 1016 | 302 | 301 | MM | 84137075 | HU |  |  | A | 0,52
96516411 | CRN 1-17 A-FGJ-A-E-HQQE 1.1kW PN25 3x220-240D/380-415Y 50Hz | IA | 1644 | 5700396742687 | 35.488 | 31.438 | 1016 | 302 | 301 | MM | 84137075 | HU |  |  | A | 0,52
96516412 | CRN 1-19 A-FGJ-A-E-HQQE 1.1kW PN25 3x220-240D/380-415Y 50Hz | IA | 1744 | 5700396742700 | 36.278 | 32.228 | 1016 | 302 | 301 | MM | 84137075 | HU |  |  | A | 0,52
96516413 | CRN 1-21 A-FGJ-A-E-HQQE 1.1kW PN25 3x220-240D/380-415Y 50Hz | IA | 1847 | 5700396742724 | 37.068 | 33.018 | 1016 | 302 | 301 | MM | 84137075 | HU |  |  | A | 0,52
96516414 | CRN 1-23 A-FGJ-A-E-HQQE 1.1kW PN25 3x220-240D/380-415Y 50Hz | IA | 1946 | 5700396742748 | 37.858 | 33.808 | 1016 | 302 | 301 | MM | 84137075 | HU |  |  | A | 0,52
96516415 | CRN 1-25 A-FGJ-A-E-HQQE 1.5kW PN25 3x220-240D/380-415Y 50Hz | IA | 2164 | 5700396742762 | 43.366 | 40.466 | 1142 | 334 | 341 | MM | 84137075 | HU |  |  | A | 0,52
96516416 | CRN 1-27 A-FGJ-A-E-HQQE 1.5kW PN25 3x220-240D/380-415Y 50Hz | IA | 2263 | 5700396742786 | 44.256 | 41.356 | 1142 | 334 | 341 | MM | 84137075 | HU |  |  | A | 0,52
96516417 | CRN 1-30 A-FGJ-A-E-HQQE 1.5kW PN25 3x220-240D/380-415Y 50Hz | IA | 2412 | 5700396742809 | 47.911 | 42.541 | 1214 | 334 | 327 | MM | 84137075 | HU |  |  | A | 0,52
96516418 | CRN1-33 A-FGJ-A-E-HQQE 3x230/400 50HZ | IA | 2708 | 5700396742823 | 52.208 | 47.538 | 1356 | 334 | 327 | MM | 84137075 | HU |  |  | A | 0,52
96516419 | CRN1-36 A-FGJ-A-E-HQQE 3x230/400 50HZ | IA | 2856 | 5700396742847 | 53.394 | 48.724 | 1356 | 334 | 327 | MM | 84137075 | HU |  |  | A | 0,52
96516477 | CRN 1-2 A-P-A-E-HQQE 0.37kW PN25 3x220-240D/380-415Y 50Hz | IA | 922 | 5700396744025 | 19.057 | 16.407 | 595 | 302 | 302 | MM | 84137075 | HU |  |  | A | 0,52
96516478 | CRN 1-3 A-P-A-E-HQQE 0.37kW PN25 3x220-240D/380-415Y 50Hz | IA | 957 | 5700396744049 | 19.257 | 16.607 | 595 | 302 | 302 | MM | 84137075 | HU |  |  | A | 0,52
96516480 | CRN 1-4 A-P-A-E-HQQE 0.37kW PN25 3x220-240D/380-415Y 50Hz | IA | 991 | 5700396744063 | 19.652 | 17.002 | 595 | 302 | 302 | MM | 84137075 | HU |  |  | A | 0,52
96516481 | CRN 1-5 A-P-A-E-HQQE 0.37kW PN25 3x220-240D/380-415Y 50Hz | IA | 1025 | 5700396744094 | 20.047 | 17.397 | 595 | 302 | 302 | MM | 84137075 | HU |  |  | A | 0,52
96516483 | CRN 1-6 A-P-A-E-HQQE 0.37kW PN25 3x220-240D/380-415Y 50Hz | IA | 1059 | 5700396744124 | 20.448 | 17.798 | 595 | 302 | 302 | MM | 84137075 | HU |  |  | A | 0,52
96516485 | CRN 1-7 A-P-A-E-HQQE 0.37kW PN25 3x220-240D/380-415Y 50Hz | IA | 1094 | 5700396744155 | 21.037 | 18.287 | 695 | 302 | 302 | MM | 84137075 | HU |  |  | A | 0,52
96516486 | CRN 1-8 A-P-A-E-HQQE 0.55kW PN25 3x220-240D/380-415Y 50Hz | IA | 1116 | 5700396744179 | 20.892 | 18.142 | 695 | 302 | 302 | MM | 84137075 | HU |  |  | A | 0,52
96516488 | CRN 1-9 A-P-A-E-HQQE 0.55kW PN25 3x220-240D/380-415Y 50Hz | IA | 1143 | 5700396744193 | 21.288 | 18.538 | 695 | 302 | 302 | MM | 84137075 | HU |  |  | A | 0,52
96516489 | CRN 1-10 A-P-A-E-HQQE 0.55kW PN25 3x220-240D/380-415Y 50Hz | IA | 1197 | 5700396744223 | 21.683 | 18.933 | 695 | 302 | 302 | MM | 84137075 | HU |  |  | A | 0,52
96516490 | CRN 1-11 A-P-A-E-HQQE 0.55kW PN25 3x220-240D/380-415Y 50Hz | IA | 1246 | 5700396744247 | 21.978 | 19.228 | 695 | 302 | 302 | MM | 84137075 | HU |  |  | A | 0,52
96516492 | CRN 1-12 A-P-A-E-HQQE 0.75kW PN25 3x220-240D/380-415Y 50Hz | IA | 1295 | 5700396744261 | 26.053 | 23.203 | 816 | 302 | 302 | MM | 84137075 | HU |  |  | A | 0,52
96516493 | CRN 1-13 A-P-A-E-HQQE 0.75kW PN25 3x220-240D/380-415Y 50Hz | IA | 1345 | 5700396744292 | 26.469 | 23.619 | 816 | 302 | 302 | MM | 84137075 | HU |  |  | A | 0,52
96516495 | CRN 1-15 A-P-A-E-HQQE 0.75kW PN25 3x220-240D/380-415Y 50Hz | IA | 1448 | 5700396744322 | 27.238 | 24.388 | 816 | 302 | 302 | MM | 84137075 | HU |  |  | A | 0,52
96516497 | CRN 1-17 A-P-A-E-HQQE 1.1kW PN25 3x220-240D/380-415Y 50Hz | IA | 1556 | 5700396744346 | 31.328 | 27.278 | 1016 | 302 | 301 | MM | 84137075 | HU |  |  | A | 0,52
96516498 | CRN 1-19 A-P-A-E-HQQE 1.1kW PN25 3x220-240D/380-415Y 50Hz | IA | 1656 | 5700396744377 | 32.118 | 28.068 | 1016 | 302 | 301 | MM | 84137075 | HU |  |  | A | 0,52
96516500 | CRN 1-21 A-P-A-E-HQQE 1.1kW PN25 3x220-240D/380-415Y 50Hz | IA | 1759 | 5700396744407 | 32.908 | 28.858 | 1016 | 302 | 301 | MM | 84137075 | HU |  |  | A | 0,52
96516501 | CRN 1-23 A-P-A-E-HQQE 1.1kW PN25 3x220-240D/380-415Y 50Hz | IA | 1858 | 5700396744421 | 33.698 | 29.648 | 1016 | 302 | 301 | MM | 84137075 | HU |  |  | A | 0,52
96516503 | CRN 1-25 A-P-A-E-HQQE 1.5kW PN25 3x220-240D/380-415Y 50Hz | IA | 2076 | 5700396744452 | 39.206 | 36.306 | 1142 | 334 | 341 | MM | 84137075 | HU |  |  | A | 0,52
96516504 | CRN 1-27 A-P-A-E-HQQE 1.5kW PN25 3x220-240D/380-415Y 50Hz | IA | 2175 | 5700396744476 | 40.096 | 37.196 | 1142 | 334 | 341 | MM | 84137075 | HU |  |  | A | 0,52
96516505 | CRN 1-30 A-P-A-E-HQQE 1.5kW PN25 3x220-240D/380-415Y 50Hz | IA | 2325 | 5700396744490 | 41.281 | 38.381 | 1142 | 334 | 341 | MM | 84137075 | HU |  |  | A | 0,52
96516506 | CRN1-33 A-P-A-E-HQQE 3x230/400 50HZ | IA | 2620 | 5700396744513 | 48.748 | 43.378 | 1214 | 334 | 327 | MM | 84137075 | HU |  |  | A | 0,52
96516507 | CRN1-36 A-P-A-E-HQQE 3x230/400 50HZ | IA | 2768 | 5700396744537 | 49.234 | 44.564 | 1356 | 334 | 327 | MM | 84137075 | HU |  |  | A | 0,52
96516590 | CR 3-2 A-A-A-E-HQQE 0.37kW PN16 3x220-240D/380-415Y 50Hz | IA | 718 | 5700396745930 | 20.917 | 18.267 | 595 | 302 | 302 | MM | 84137075 | HU |  |  | A | 0,52
96516591 | CR 3-3 A-A-A-E-HQQE 0.37kW PN16 3x220-240D/380-415Y 50Hz | IA | 758 | 5700396745954 | 21.117 | 18.467 | 595 | 302 | 302 | MM | 84137075 | HU |  |  | A | 0,52
96516592 | CR 3-4 A-A-A-E-HQQE 0.37kW PN16 3x220-240D/380-415Y 50Hz | IA | 802 | 5700396745978 | 21.512 | 18.862 | 595 | 302 | 302 | MM | 84137075 | HU |  |  | A | 0,52
96516593 | CR 3-6 A-A-A-E-HQQE 0.55kW PN16 3x220-240D/380-415Y 50Hz | IA | 864 | 5700396745992 | 21.862 | 19.212 | 595 | 302 | 302 | MM | 84137075 | HU |  |  | A | 0,52
96516594 | CR 3-7 A-A-A-E-HQQE 0.55kW PN16 3x220-240D/380-415Y 50Hz | IA | 907 | 5700396746012 | 22.357 | 19.607 | 695 | 302 | 302 | MM | 84137075 | HU |  |  | A | 0,52
96516595 | CR 3-8 A-A-A-E-HQQE 0.75kW PN16 3x220-240D/380-415Y 50Hz | IA | 963 | 5700396746036 | 25.732 | 22.982 | 695 | 302 | 302 | MM | 84137075 | HU |  |  | A | 0,52
96516596 | CR 3-9 A-A-A-E-HQQE 0.75kW PN16 3x220-240D/380-415Y 50Hz | IA | 1007 | 5700396746050 | 26.127 | 23.377 | 695 | 302 | 302 | MM | 84137075 | HU |  |  | A | 0,52
96516597 | CR 3-10 A-A-A-E-HQQE 0.75kW PN16 3x220-240D/380-415Y 50Hz | IA | 1051 | 5700396746074 | 26.622 | 23.772 | 816 | 302 | 302 | MM | 84137075 | HU |  |  | A | 0,52
96516598 | CR 3-11 A-A-A-E-HQQE 1.1kW PN16 3x220-240D/380-415Y 50Hz | IA | 1113 | 5700396746098 | 28.917 | 26.067 | 816 | 302 | 302 | MM | 84137075 | HU |  |  | A | 0,52
96516599 | CR 3-12 A-A-A-E-HQQE 1.1kW PN16 3x220-240D/380-415Y 50Hz | IA | 1156 | 5700396746111 | 29.412 | 26.562 | 816 | 302 | 302 | MM | 84137075 | HU |  |  | A | 0,52
96516600 | CR 3-13 A-A-A-E-HQQE 1.1kW PN16 3x220-240D/380-415Y 50Hz | IA | 1199 | 5700396746135 | 29.808 | 26.958 | 816 | 302 | 302 | MM | 84137075 | HU |  |  | A | 0,52
96516601 | CR 3-15 A-A-A-E-HQQE 1.1kW PN16 3x220-240D/380-415Y 50Hz | IA | 1289 | 5700396746159 | 31.892 | 27.842 | 1016 | 302 | 301 | MM | 84137075 | HU |  |  | A | 0,52
96516602 | CR 3-17 A-A-A-E-HQQE 1.5kW PN16 3x220-240D/380-415Y 50Hz | IA | 1470 | 5700396746173 | 39.15 | 35.1 | 1016 | 302 | 301 | MM | 84137075 | HU |  |  | A | 0,52
96516603 | CR 3-19 A-A-A-E-HQQE 1.5kW PN16 3x220-240D/380-415Y 50Hz | IA | 1560 | 5700396746197 | 40.046 | 35.996 | 1016 | 302 | 301 | MM | 84137075 | HU |  |  | A | 0,52
96516604 | CR3-21 A-A-A-E-HQQE 3x230/400 50HZ | IA | 1600 | 5700396746210 | 43.493 | 40.593 | 1142 | 334 | 341 | MM | 84137075 | HU |  |  | A | 0,52
96516605 | CR3-23 A-A-A-E-HQQE 3x230/400 50HZ | IA | 1690 | 5700310149509 | 44.288 | 41.388 | 1142 | 334 | 341 | MM | 84137075 | HU |  |  | A | 0,52
96516649 | CR 3-2 A-FGJ-A-E-HQQE 0.37kW PN25 3x220-240D/380-415Y 50Hz | IA | 769 | 5700396747217 | 25.517 | 22.867 | 595 | 302 | 302 | MM | 84137075 | HU |  |  | A | 0,52
96516650 | CR 3-3 A-FGJ-A-E-HQQE 0.37kW PN25 3x220-240D/380-415Y 50Hz | IA | 809 | 5700396747231 | 25.717 | 23.067 | 595 | 302 | 302 | MM | 84137075 | HU |  |  | A | 0,52
96516651 | CR 3-4 A-FGJ-A-E-HQQE 0.37kW PN25 3x220-240D/380-415Y 50Hz | IA | 853 | 5700396747255 | 26.112 | 23.462 | 595 | 302 | 302 | MM | 84137075 | HU |  |  | A | 0,52
96516652 | CR 3-5 A-FGJ-A-E-HQQE 0.37kW PN25 3x220-240D/380-415Y 50Hz | IA | 893 | 5700396747279 | 26.607 | 23.957 | 595 | 302 | 302 | MM | 84137075 | HU |  |  | A | 0,52
96516653 | CR 3-6 A-FGJ-A-E-HQQE 0.55kW PN25 3x220-240D/380-415Y 50Hz | IA | 914 | 5700396747293 | 26.562 | 23.812 | 695 | 302 | 302 | MM | 84137075 | HU |  |  | A | 0,52
96516654 | CR 3-7 A-FGJ-A-E-HQQE 0.55kW PN25 3x220-240D/380-415Y 50Hz | IA | 958 | 5700396747316 | 26.957 | 24.207 | 695 | 302 | 302 | MM | 84137075 | HU |  |  | A | 0,52
96516655 | CR 3-8 A-FGJ-A-E-HQQE 0.75kW PN25 3x220-240D/380-415Y 50Hz | IA | 1014 | 5700396747330 | 30.332 | 27.582 | 695 | 302 | 302 | MM | 84137075 | HU |  |  | A | 0,52
96516656 | CR 3-9 A-FGJ-A-E-HQQE 0.75kW PN25 3x220-240D/380-415Y 50Hz | IA | 1057 | 5700396747354 | 30.827 | 27.977 | 816 | 302 | 302 | MM | 84137075 | HU |  |  | A | 0,52
96516657 | CR 3-10 A-FGJ-A-E-HQQE 0.75kW PN25 3x220-240D/380-415Y 50Hz | IA | 1101 | 5700396747378 | 31.222 | 28.372 | 816 | 302 | 302 | MM | 84137075 | HU |  |  | A | 0,52
96516658 | CR 3-11 A-FGJ-A-E-HQQE 1.1kW PN25 3x220-240D/380-415Y 50Hz | IA | 1163 | 5700396747392 | 33.517 | 30.667 | 816 | 302 | 302 | MM | 84137075 | HU |  |  | A | 0,52
96516659 | CR 3-12 A-FGJ-A-E-HQQE 1.1kW PN25 3x220-240D/380-415Y 50Hz | IA | 1207 | 5700396747415 | 34.012 | 31.162 | 816 | 302 | 302 | MM | 84137075 | HU |  |  | A | 0,52
96516660 | CR 3-13 A-FGJ-A-E-HQQE 1.1kW PN25 3x220-240D/380-415Y 50Hz | IA | 1250 | 5700396747439 | 34.408 | 31.558 | 816 | 302 | 302 | MM | 84137075 | HU |  |  | A | 0,52
96516661 | CR 3-15 A-FGJ-A-E-HQQE 1.1kW PN25 3x220-240D/380-415Y 50Hz | IA | 1340 | 5700396747453 | 36.492 | 32.442 | 1016 | 302 | 301 | MM | 84137075 | HU |  |  | A | 0,52
96516662 | CR 3-17 A-FGJ-A-E-HQQE 1.5kW PN25 3x220-240D/380-415Y 50Hz | IA | 1521 | 5700396747477 | 43.75 | 39.7 | 1016 | 302 | 301 | MM | 84137075 | HU |  |  | A | 0,52
96516663 | CR 3-19 A-FGJ-A-E-HQQE 1.5kW PN25 3x220-240D/380-415Y 50Hz | IA | 1611 | 5700396747491 | 44.646 | 40.596 | 1016 | 302 | 301 | MM | 84137075 | HU |  |  | A | 0,52
96516664 | CR3-21 A-FGJ-A-E-HQQE 3x230/400 50HZ | IA | 1651 | 5700396747514 | 48.093 | 45.193 | 1142 | 334 | 341 | MM | 84137075 | HU |  |  | A | 0,52
96516665 | CR3-23 A-FGJ-A-E-HQQE 3x230/400 50HZ | IA | 1741 | 5700396747538 | 48.888 | 45.988 | 1142 | 334 | 341 | MM | 84137075 | HU |  |  | A | 0,52
96516666 | CR3-25 A-FGJ-A-E-HQQE 3x230/400 50HZ | IA | 1821 | 5700396747552 | 49.778 | 46.878 | 1142 | 334 | 341 | MM | 84137075 | HU |  |  | A | 0,52
96516667 | CR3-27 A-FGJ-A-E-HQQE 3x230/400 50HZ | IA | 1908 | 5700396747576 | 50.568 | 47.668 | 1142 | 334 | 341 | MM | 84137075 | HU |  |  | A | 0,52
96516668 | CR3-29 A-FGJ-A-E-HQQE 3x230/400 50HZ | IA | 1999 | 5700396747590 | 53.923 | 48.553 | 1214 | 334 | 327 | MM | 84137075 | HU |  |  | A | 0,52
96516819 | CRN 3-2 A-FGJ-A-E-HQQE 0.37kW PN25 3x220-240D/380-415Y 50Hz | IA | 1036 | 5700396750552 | 23.217 | 20.567 | 595 | 302 | 302 | MM | 84137075 | HU |  |  | A | 0,52
96516830 | CRN 3-3 A-FGJ-A-E-HQQE 0.37kW PN25 3x220-240D/380-415Y 50Hz | IA | 1085 | 5700396750576 | 23.417 | 20.767 | 595 | 302 | 302 | MM | 84137075 | HU |  |  | A | 0,52
96516831 | CRN 3-4 A-FGJ-A-E-HQQE 0.37kW PN25 3x220-240D/380-415Y 50Hz | IA | 1132 | 5700396750590 | 23.812 | 21.162 | 595 | 302 | 302 | MM | 84137075 | HU |  |  | A | 0,52
96516832 | CRN 3-8 A-FGJ-A-E-HQQE 0.75kW PN25 3x220-240D/380-415Y 50Hz | IA | 1303 | 5700396750613 | 28.532 | 25.782 | 695 | 302 | 302 | MM | 84137075 | HU |  |  | A | 0,52
96516833 | CRN 3-9 A-FGJ-A-E-HQQE 0.75kW PN25 3x220-240D/380-415Y 50Hz | IA | 1353 | 5700396750637 | 29.028 | 26.178 | 816 | 302 | 302 | MM | 84137075 | HU |  |  | A | 0,52
96516834 | CRN 3-10 A-FGJ-A-E-HQQE 0.75kW PN25 3x220-240D/380-415Y 50Hz | IA | 1402 | 5700396750651 | 29.423 | 26.573 | 816 | 302 | 302 | MM | 84137075 | HU |  |  | A | 0,52
96516835 | CRN 3-11 A-FGJ-A-E-HQQE 1.1kW PN25 3x220-240D/380-415Y 50Hz | IA | 1486 | 5700396750675 | 31.818 | 28.968 | 816 | 302 | 302 | MM | 84137075 | HU |  |  | A | 0,52
96516836 | CRN 3-12 A-FGJ-A-E-HQQE 1.1kW PN25 3x220-240D/380-415Y 50Hz | IA | 1536 | 5700396750699 | 32.213 | 29.363 | 816 | 302 | 302 | MM | 84137075 | HU |  |  | A | 0,52
96516837 | CRN 3-13 A-FGJ-A-E-HQQE 1.1kW PN25 3x220-240D/380-415Y 50Hz | IA | 1585 | 5700396750712 | 32.629 | 29.779 | 816 | 302 | 302 | MM | 84137075 | HU |  |  | A | 0,52
96516838 | CRN 3-15 A-FGJ-A-E-HQQE 1.1kW PN25 3x220-240D/380-415Y 50Hz | IA | 1688 | 5700396750736 | 34.698 | 30.648 | 1016 | 302 | 301 | MM | 84137075 | HU |  |  | A | 0,52
96516839 | CRN 3-17 A-FGJ-A-E-HQQE 1.5kW PN25 3x220-240D/380-415Y 50Hz | IA | 1912 | 5700396750750 | 41.356 | 37.306 | 1016 | 302 | 301 | MM | 84137075 | HU |  |  | A | 0,52
96516840 | CRN 3-19 A-FGJ-A-E-HQQE 1.5kW PN25 3x220-240D/380-415Y 50Hz | IA | 2011 | 5700396750774 | 42.146 | 38.096 | 1016 | 302 | 301 | MM | 84137075 | HU |  |  | A | 0,52
96516841 | CRN3-21 A-FGJ-A-E-HQQE 3x230/400 50HZ | IA | 2083 | 5700396750798 | 45.698 | 42.798 | 1142 | 334 | 341 | MM | 84137075 | HU |  |  | A | 0,52
96516842 | CRN3-23 A-FGJ-A-E-HQQE 3x230/400 50HZ | IA | 2183 | 5700396750811 | 46.388 | 43.488 | 1142 | 334 | 341 | MM | 84137075 | HU |  |  | A | 0,52
96516843 | CRN3-25 A-FGJ-A-E-HQQE 3x230/400 50HZ | IA | 2285 | 5700396750835 | 47.278 | 44.378 | 1142 | 334 | 341 | MM | 84137075 | HU |  |  | A | 0,52
96516844 | CRN3-27 A-FGJ-A-E-HQQE 3x230/400 50HZ | IA | 2385 | 5700396750866 | 48.068 | 45.168 | 1142 | 334 | 341 | MM | 84137075 | HU |  |  | A | 0,52
96516845 | CRN3-29 A-FGJ-A-E-HQQE 3x230/400 50HZ | IA | 2484 | 5700396750880 | 51.428 | 46.058 | 1214 | 334 | 327 | MM | 84137075 | HU |  |  | A | 0,52
96516897 | CRN 3-2 A-P-A-E-HQQE 0.37kW PN25 3x220-240D/380-415Y 50Hz | IA | 948 | 5700396752051 | 19.057 | 16.407 | 595 | 302 | 302 | MM | 84137075 | HU |  |  | A | 0,52
96516898 | CRN 3-4 A-P-A-E-HQQE 0.37kW PN25 3x220-240D/380-415Y 50Hz | IA | 1044 | 5700396752075 | 19.652 | 17.002 | 595 | 302 | 302 | MM | 84137075 | HU |  |  | A | 0,52
96516899 | CRN 3-5 A-P-A-E-HQQE 0.37kW PN25 3x220-240D/380-415Y 50Hz | IA | 1094 | 5700396752099 | 20.047 | 17.397 | 595 | 302 | 302 | MM | 84137075 | HU |  |  | A | 0,52
96516900 | CRN 3-6 A-P-A-E-HQQE 0.55kW PN25 3x220-240D/380-415Y 50Hz | IA | 1142 | 5700396752112 | 20.008 | 17.358 | 595 | 302 | 302 | MM | 84137075 | HU |  |  | A | 0,52
96516901 | CRN 3-8 A-P-A-E-HQQE 0.75kW PN25 3x220-240D/380-415Y 50Hz | IA | 1215 | 5700396752136 | 24.372 | 21.622 | 695 | 302 | 302 | MM | 84137075 | HU |  |  | A | 0,52
96516902 | CRN 3-9 A-P-A-E-HQQE 0.75kW PN25 3x220-240D/380-415Y 50Hz | IA | 1265 | 5700396752150 | 24.768 | 22.018 | 695 | 302 | 302 | MM | 84137075 | HU |  |  | A | 0,52
96516903 | CRN 3-11 A-P-A-E-HQQE 1.1kW PN25 3x220-240D/380-415Y 50Hz | IA | 1398 | 5700396752174 | 27.658 | 24.808 | 816 | 302 | 302 | MM | 84137075 | HU |  |  | A | 0,52
96516904 | CRN 3-12 A-P-A-E-HQQE 1.1kW PN25 3x220-240D/380-415Y 50Hz | IA | 1448 | 5700396752198 | 28.053 | 25.203 | 816 | 302 | 302 | MM | 84137075 | HU |  |  | A | 0,52
96516905 | CRN 3-13 A-P-A-E-HQQE 1.1kW PN25 3x220-240D/380-415Y 50Hz | IA | 1498 | 5700396752211 | 28.469 | 25.619 | 816 | 302 | 302 | MM | 84137075 | HU |  |  | A | 0,52
96516906 | CRN 3-15 A-P-A-E-HQQE 1.1kW PN25 3x220-240D/380-415Y 50Hz | IA | 1600 | 5700396752235 | 30.538 | 26.488 | 1016 | 302 | 301 | MM | 84137075 | HU |  |  | A | 0,52
96516907 | CRN 3-19 A-P-A-E-HQQE 1.5kW PN25 3x220-240D/380-415Y 50Hz | IA | 1923 | 5700396752273 | 37.986 | 33.936 | 1016 | 302 | 301 | MM | 84137075 | HU |  |  | A | 0,52
96516908 | CRN3-21 A-P-A-E-HQQE 3x230/400 50HZ | IA | 1995 | 5700396752297 | 41.538 | 38.638 | 1142 | 334 | 341 | MM | 84137075 | HU |  |  | A | 0,52
96516909 | CRN3-23 A-P-A-E-HQQE 3x230/400 50HZ | IA | 2095 | 5700396752310 | 42.228 | 39.328 | 1142 | 334 | 341 | MM | 84137075 | HU |  |  | A | 0,52
96516910 | CRN3-25 A-P-A-E-HQQE 3x230/400 50HZ | IA | 2197 | 5700396752334 | 43.118 | 40.218 | 1142 | 334 | 341 | MM | 84137075 | HU |  |  | A | 0,52
96516911 | CRN3-27 A-P-A-E-HQQE 3x230/400 50HZ | IA | 2297 | 5700396752358 | 43.908 | 41.008 | 1142 | 334 | 341 | MM | 84137075 | HU |  |  | A | 0,52
96516912 | CRN3-29 A-P-A-E-HQQE 3x230/400 50HZ | IA | 2396 | 5700396752372 | 47.268 | 41.898 | 1214 | 334 | 327 | MM | 84137075 | HU |  |  | A | 0,52
96516975 | CR 5-2 A-A-A-E-HQQE 0.37kW PN16 3x220-240D/380-415Y 50Hz | IA | 836 | 5700396753805 | 21.017 | 18.367 | 595 | 302 | 302 | MM | 84137075 | HU |  |  | A | 0,52
96516976 | CR 5-3 A-A-A-E-HQQE 0.55kW PN16 3x220-240D/380-415Y 50Hz | IA | 876 | 5700396754024 | 21.204 | 18.554 | 595 | 302 | 302 | MM | 84137075 | HU |  |  | A | 0,52
96516977 | CR 5-4 A-A-A-E-HQQE 0.55kW PN16 3x220-240D/380-415Y 50Hz | IA | 945 | 5700396754048 | 21.762 | 19.112 | 595 | 302 | 302 | MM | 84137075 | HU |  |  | A | 0,52
96516978 | CR 5-5 A-A-A-E-HQQE 0.75kW PN16 3x220-240D/380-415Y 50Hz | IA | 1016 | 5700396754062 | 25.269 | 22.519 | 695 | 302 | 302 | MM | 84137075 | HU |  |  | A | 0,52
96516979 | CR 5-6 A-A-A-E-HQQE 1.1kW PN16 3x220-240D/380-415Y 50Hz | IA | 1051 | 5700396754086 | 28.027 | 25.177 | 816 | 302 | 302 | MM | 84137075 | HU |  |  | A | 0,52
96516990 | CR 5-7 A-A-A-E-HQQE 1.1kW PN16 3x220-240D/380-415Y 50Hz | IA | 1094 | 5700396754109 | 28.554 | 25.704 | 816 | 302 | 302 | MM | 84137075 | HU |  |  | A | 0,52
96516991 | CR 5-8 A-A-A-E-HQQE 1.1kW PN16 3x220-240D/380-415Y 50Hz | IA | 1134 | 5700396754123 | 29.112 | 26.262 | 816 | 302 | 302 | MM | 84137075 | HU |  |  | A | 0,52
96516992 | CR 5-9 A-A-A-E-HQQE 1.5kW PN16 3x220-240D/380-415Y 50Hz | IA | 1302 | 5700396754147 | 37.407 | 33.357 | 1016 | 302 | 301 | MM | 84137075 | HU |  |  | A | 0,52
96516993 | CR 5-10 A-A-A-E-HQQE 1.5kW PN16 3x220-240D/380-415Y 50Hz | IA | 1345 | 5700396754161 | 37.96 | 33.91 | 1016 | 302 | 301 | MM | 84137075 | HU |  |  | A | 0,52
96516994 | CR5-11 A-A-A-E-HQQE 3x230/400 50HZ | IA | 1466 | 5700396754185 | 42.404 | 38.354 | 1016 | 302 | 301 | MM | 84137075 | HU |  |  | A | 0,52
96516995 | CR5-12 A-A-A-E-HQQE 3x230/400 50HZ | IA | 1510 | 5700396754208 | 43.063 | 39.013 | 1016 | 302 | 301 | MM | 84137075 | HU |  |  | A | 0,52
96516996 | CR5-13 A-A-A-E-HQQE 3x230/400 50HZ | IA | 1554 | 5700396754222 | 43.589 | 39.539 | 1016 | 302 | 301 | MM | 84137075 | HU |  |  | A | 0,52
96516997 | CR5-14 A-A-A-E-HQQE 3x230/400 50HZ | IA | 1600 | 5700396754246 | 43.093 | 40.193 | 1142 | 334 | 341 | MM | 84137075 | HU |  |  | A | 0,52
96516998 | CR5-15 A-A-A-E-HQQE 3x230/400 50HZ | IA | 1644 | 5700396754260 | 43.625 | 40.725 | 1142 | 334 | 341 | MM | 84137075 | HU |  |  | A | 0,52
96516999 | CR5-16 A-A-A-E-HQQE 3x230/400 50HZ | IA | 1687 | 5700396754284 | 44.167 | 41.267 | 1142 | 334 | 341 | MM | 84137075 | HU |  |  | A | 0,52
96517037 | CR 5-2 A-FGJ-A-E-HQQE 0.37kW PN25 3x220-240D/380-415Y 50Hz | IA | 887 | 5700396754963 | 25.617 | 22.967 | 595 | 302 | 302 | MM | 84137075 | HU |  |  | A | 0,52
96517038 | CR 5-3 A-FGJ-A-E-HQQE 0.55kW PN25 3x220-240D/380-415Y 50Hz | IA | 927 | 5700396754987 | 25.804 | 23.154 | 595 | 302 | 302 | MM | 84137075 | HU |  |  | A | 0,52
96517039 | CR 5-4 A-FGJ-A-E-HQQE 0.55kW PN25 3x220-240D/380-415Y 50Hz | IA | 995 | 5700396755007 | 26.462 | 23.712 | 695 | 302 | 302 | MM | 84137075 | HU |  |  | A | 0,52
96517040 | CR 5-5 A-FGJ-A-E-HQQE 0.75kW PN25 3x220-240D/380-415Y 50Hz | IA | 1067 | 5700396755021 | 29.869 | 27.119 | 695 | 302 | 302 | MM | 84137075 | HU |  |  | A | 0,52
96517041 | CR 5-6 A-FGJ-A-E-HQQE 1.1kW PN25 3x220-240D/380-415Y 50Hz | IA | 1101 | 5700396755045 | 32.627 | 29.777 | 816 | 302 | 302 | MM | 84137075 | HU |  |  | A | 0,52
96517042 | CR 5-7 A-FGJ-A-E-HQQE 1.1kW PN25 3x220-240D/380-415Y 50Hz | IA | 1144 | 5700396755069 | 33.154 | 30.304 | 816 | 302 | 302 | MM | 84137075 | HU |  |  | A | 0,52
96517043 | CR 5-9 A-FGJ-A-E-HQQE 1.5kW PN25 3x220-240D/380-415Y 50Hz | IA | 1352 | 5700396755083 | 42.007 | 37.957 | 1016 | 302 | 301 | MM | 84137075 | HU |  |  | A | 0,52
96517044 | CR 5-10 A-FGJ-A-E-HQQE 1.5kW PN25 3x220-240D/380-415Y 50Hz | IA | 1396 | 5700396755106 | 42.56 | 38.51 | 1016 | 302 | 301 | MM | 84137075 | HU |  |  | A | 0,52
96517045 | CR5-11 A-FGJ-A-E-HQQE 3x230/400 50HZ | IA | 1517 | 5700396755120 | 47.004 | 42.954 | 1016 | 302 | 301 | MM | 84137075 | HU |  |  | A | 0,52
96517046 | CR5-12 A-FGJ-A-E-HQQE 3x230/400 50HZ | IA | 1561 | 5700396755144 | 47.663 | 43.613 | 1016 | 302 | 301 | MM | 84137075 | HU |  |  | A | 0,52
96517047 | CR5-13 A-FGJ-A-E-HQQE 3x230/400 50HZ | IA | 1604 | 5700396755168 | 47.039 | 44.139 | 1142 | 334 | 341 | MM | 84137075 | HU |  |  | A | 0,52
96517048 | CR5-14 A-FGJ-A-E-HQQE 3x230/400 50HZ | IA | 1651 | 5700396755182 | 47.693 | 44.793 | 1142 | 334 | 341 | MM | 84137075 | HU |  |  | A | 0,52
96517049 | CR5-15 A-FGJ-A-E-HQQE 3x230/400 50HZ | IA | 1694 | 5700396755205 | 48.225 | 45.325 | 1142 | 334 | 341 | MM | 84137075 | HU |  |  | A | 0,52
96517050 | CR5-16 A-FGJ-A-E-HQQE 3x230/400 50HZ | IA | 1738 | 5700396755229 | 48.767 | 45.867 | 1142 | 334 | 341 | MM | 84137075 | HU |  |  | A | 0,52
96517182 | CRN 5-3 A-FGJ-A-E-HQQE 0.55kW PN25 3x220-240D/380-415Y 50Hz | IA | 1175 | 5700396757827 | 23.42 | 20.77 | 595 | 302 | 302 | MM | 84137075 | HU |  |  | A | 0,52
96517183 | CRN 5-4 A-FGJ-A-E-HQQE 0.55kW PN25 3x220-240D/380-415Y 50Hz | IA | 1256 | 5700396757841 | 24.068 | 21.318 | 695 | 302 | 302 | MM | 84137075 | HU |  |  | A | 0,52
96517184 | CRN 5-5 A-FGJ-A-E-HQQE 0.75kW PN25 3x220-240D/380-415Y 50Hz | IA | 1356 | 5700396757865 | 28.085 | 25.335 | 695 | 302 | 302 | MM | 84137075 | HU |  |  | A | 0,52
96517185 | CRN 5-6 A-FGJ-A-E-HQQE 1.1kW PN25 3x220-240D/380-415Y 50Hz | IA | 1377 | 5700396757889 | 30.828 | 27.978 | 816 | 302 | 302 | MM | 84137075 | HU |  |  | A | 0,52
96517186 | CRN 5-7 A-FGJ-A-E-HQQE 1.1kW PN25 3x220-240D/380-415Y 50Hz | IA | 1430 | 5700396757902 | 31.37 | 28.52 | 816 | 302 | 302 | MM | 84137075 | HU |  |  | A | 0,52
96517187 | CRN 5-8 A-FGJ-A-E-HQQE 1.1kW PN25 3x220-240D/380-415Y 50Hz | IA | 1480 | 5700396757926 | 31.913 | 29.063 | 816 | 302 | 302 | MM | 84137075 | HU |  |  | A | 0,52
96517188 | CRN 5-9 A-FGJ-A-E-HQQE 1.5kW PN25 3x220-240D/380-415Y 50Hz | IA | 1710 | 5700396757940 | 39.623 | 35.573 | 1016 | 302 | 301 | MM | 84137075 | HU |  |  | A | 0,52
96517189 | CRN 5-10 A-FGJ-A-E-HQQE 1.5kW PN25 3x220-240D/380-415Y 50Hz | IA | 1760 | 5700396757964 | 40.166 | 36.116 | 1016 | 302 | 301 | MM | 84137075 | HU |  |  | A | 0,52
96517190 | CRN5-11 A-FGJ-A-E-HQQE 3x230/400 50HZ | IA | 1924 | 5700396757988 | 44.52 | 40.47 | 1016 | 302 | 301 | MM | 84137075 | HU |  |  | A | 0,52
96517191 | CRN5-12 A-FGJ-A-E-HQQE 3x230/400 50HZ | IA | 1974 | 5700396758008 | 45.184 | 41.134 | 1016 | 302 | 301 | MM | 84137075 | HU |  |  | A | 0,52
96517192 | CRN5-13 A-FGJ-A-E-HQQE 3x230/400 50HZ | IA | 2024 | 5700396758022 | 44.555 | 41.655 | 1142 | 334 | 341 | MM | 84137075 | HU |  |  | A | 0,52
96517193 | CRN5-14 A-FGJ-A-E-HQQE 3x230/400 50HZ | IA | 2074 | 5700396758046 | 45.198 | 42.298 | 1142 | 334 | 341 | MM | 84137075 | HU |  |  | A | 0,52
96517194 | CRN5-15 A-FGJ-A-E-HQQE 3x230/400 50HZ | IA | 2123 | 5700396758060 | 45.741 | 42.841 | 1142 | 334 | 341 | MM | 84137075 | HU |  |  | A | 0,52
96517195 | CRN5-16 A-FGJ-A-E-HQQE 3x230/400 50HZ | IA | 2173 | 5700396758084 | 46.283 | 43.383 | 1142 | 334 | 341 | MM | 84137075 | HU |  |  | A | 0,52
96517239 | CRN 5-2 A-P-A-E-HQQE 0.37kW PN25 3x220-240D/380-415Y 50Hz | IA | 1041 | 5700396758961 | 19.157 | 16.507 | 595 | 302 | 302 | MM | 84137075 | HU |  |  | A | 0,52
96517240 | CRN 5-3 A-P-A-E-HQQE 0.55kW PN25 3x220-240D/380-415Y 50Hz | IA | 1087 | 5700396758985 | 19.26 | 16.61 | 595 | 302 | 302 | MM | 84137075 | HU |  |  | A | 0,52
96517241 | CRN 5-4 A-P-A-E-HQQE 0.55kW PN25 3x220-240D/380-415Y 50Hz | IA | 1168 | 5700396759005 | 19.808 | 17.158 | 595 | 302 | 302 | MM | 84137075 | HU |  |  | A | 0,52
96517242 | CRN 5-5 A-P-A-E-HQQE 0.75kW PN25 3x220-240D/380-415Y 50Hz | IA | 1268 | 5700396759029 | 23.925 | 21.175 | 695 | 302 | 302 | MM | 84137075 | HU |  |  | A | 0,52
96517243 | CRN 5-6 A-P-A-E-HQQE 1.1kW PN25 3x220-240D/380-415Y 50Hz | IA | 1289 | 5700396759043 | 26.668 | 23.818 | 816 | 302 | 302 | MM | 84137075 | HU |  |  | A | 0,52
96517244 | CRN 5-7 A-P-A-E-HQQE 1.1kW PN25 3x220-240D/380-415Y 50Hz | IA | 1342 | 5700396759067 | 27.21 | 24.36 | 816 | 302 | 302 | MM | 84137075 | HU |  |  | A | 0,52
96517245 | CRN 5-8 A-P-A-E-HQQE 1.1kW PN25 3x220-240D/380-415Y 50Hz | IA | 1392 | 5700396759081 | 27.753 | 24.903 | 816 | 302 | 302 | MM | 84137075 | HU |  |  | A | 0,52
96517246 | CRN 5-9 A-P-A-E-HQQE 1.5kW PN25 3x220-240D/380-415Y 50Hz | IA | 1622 | 5700396759104 | 35.463 | 31.413 | 1016 | 302 | 301 | MM | 84137075 | HU |  |  | A | 0,52
96517247 | CRN5-11 A-P-A-E-HQQE 3x230/400 50HZ | IA | 1836 | 5700396759128 | 40.36 | 36.31 | 1016 | 302 | 301 | MM | 84137075 | HU |  |  | A | 0,52
96517248 | CRN5-12 A-P-A-E-HQQE 3x230/400 50HZ | IA | 1886 | 5700396759142 | 41.024 | 36.974 | 1016 | 302 | 301 | MM | 84137075 | HU |  |  | A | 0,52
96517249 | CRN5-13 A-P-A-E-HQQE 3x230/400 50HZ | IA | 1936 | 5700396759166 | 41.545 | 37.495 | 1016 | 302 | 301 | MM | 84137075 | HU |  |  | A | 0,52
96517250 | CRN5-14 A-P-A-E-HQQE 3x230/400 50HZ | IA | 1986 | 5700396759180 | 41.038 | 38.138 | 1142 | 334 | 341 | MM | 84137075 | HU |  |  | A | 0,52
96517251 | CRN5-15 A-P-A-E-HQQE 3x230/400 50HZ | IA | 2035 | 5700396759203 | 41.581 | 38.681 | 1142 | 334 | 341 | MM | 84137075 | HU |  |  | A | 0,52
96517252 | CRN5-16 A-P-A-E-HQQE 3x230/400 50HZ | IA | 2085 | 5700396759227 | 42.123 | 39.223 | 1142 | 334 | 341 | MM | 84137075 | HU |  |  | A | 0,52
96520415 | MTRE 15-17/17 A-W-A-HUUV 15kW PN25 3x380-480 50Hz | IH | 10343 | 5700396817798 | 190.637 | 158.737 |  |  |  |  | 84137075 | HU |  |  | A
96520422 | MTRE 20-14/14 A-W-A-HUUV 15kW PN25 3x380-480 50Hz | IH | 10956 | 5700396817866 | 190.321 | 158.421 |  |  |  |  | 84137075 | HU |  |  | A
96520423 | MTRE 20-17/17 A-W-A-HUUV 18.5kW PN25 3x380-480 50Hz | IH | 12989 | 5700396817873 | 202.637 | 170.737 |  |  |  |  | 84137075 | HU |  |  | A
96521769 | CRN 5-34 SF SF-P-GI-E-HQQE 5.5kW PN50 3x380-415D 50Hz | IA | 5142 | 5700396869162 | 96 | 76 | 1785 | 534 | 649 | MM | 84137075 | DK |  |  | A | 0,52
96524941 | DME 375-10 AR-PP/E/G-F-31A2A2F | IJ | 6496 | 5700396944456 | 24.115 | 21 | 55 | 33 | 50 | CM | 84135040 | FR |  |  | A | 0,52
96524942 | DME 375-10 AR-PP/E/G-S-31A2A2F | IJ | 6581 | 5700396944463 | 24.115 | 21 |  |  |  |  | 84135040 | FR |  |  | A
96524943 | DME 375-10 AR-PP/V/G-F-31A2A2F | IJ | 6517 | 5700396944470 | 24.115 | 21 |  |  |  |  | 84135040 | FR |  |  | A
96524944 | DME 375-10 AR-PP/V/G-S-31A2A2F | IJ | 6602 | 5700396944487 | 24.115 | 21 |  |  |  |  | 84135040 | FR |  |  | A
96524945 | DME 375-10 AR-PV/V/G-F-31A2A2F | IJ | 7300 | 5700396944494 | 25.115 | 22 |  |  |  |  | 84135040 | FR |  |  | A
96524946 | DME 375-10 AR-PV/V/G-S-31A2A2F | IJ | 7385 | 5700396944500 | 25.115 | 22 |  |  |  |  | 84135040 | FR |  |  | A
96524958 | DME 940-4 AR-PP/E/G-F-31A2A2F | IJ | 7721 | 5700396944722 | 25.615 | 22.5 |  |  |  |  | 84135040 | FR |  |  | A
96524959 | DME 940-4 AR-PP/E/G-S-31A2A2F | IJ | 7806 | 5700396944739 | 25.615 | 22.5 |  |  |  |  | 84135040 | FR |  |  | A
96524960 | DME 940-4 AR-PP/V/G-F-31A2A2F | IJ | 7742 | 5700396944746 | 25.615 | 22.5 | 55 | 34 | 50 | CM | 84135040 | FR |  |  | A | 0,52
96524961 | DME 940-4 AR-PP/V/G-S-31A2A2F | IJ | 7827 | 5700396944753 | 25.615 | 22.5 |  |  |  |  | 84135040 | FR |  |  | A
96524962 | DME 940-4 AR-PV/V/G-F-31A2A2F | IJ | 8704 | 5700396944777 | 27.115 | 24 |  |  |  |  | 84135040 | FR |  |  | A
96524963 | DME 940-4 AR-PV/V/G-S-31A2A2F | IJ | 8789 | 5700396944784 | 27.115 | 24 |  |  |  |  | 84135040 | FR |  |  | A
96527109 | Kabel stop/provoz DME 60-940,2m | IJ | 41 | 5700397052242 | 0.13 | 0.117 | 220 | 225 | 25 | MM | 84139100 | FR |  |  | N
96527111 | Kabel stop/provoz DME 60-940,5m | IJ | 49 | 5700397052266 | 0.095 | 0.05 | 220 | 220 | 20 | MM | 85444290 | FR |  |  | N
96527122 | Vstřikovací ventil PP/E/G Rp5/4" | IJ | 524 | 5700397052556 | 1 | 0.8 |  |  |  |  | 84819000 | FR |  |  | N
96527123 | Vstřikovací ventil PP/V/G Rp5/4" | IJ | 534 | 5700397052563 | 0.2 | 0.1 |  |  |  |  | 84139100 | FR |  |  | N
96527124 | Vstřikovací ventil PVDF/V/G Rp5/4" | IJ | 974 | 5700397052570 | 1 | 0.8 |  |  |  |  | 84139100 | FR |  |  | N
96527513 | CRI 1S-2 A-FGJ-A-E-HQQE 0.37kW PN25 3x220-240D/380-415Y 50Hz | IA | 912 | 5700397071540 | 23.217 | 20.567 | 595 | 302 | 302 | MM | 84137075 | HU |  |  | A | 0,52
96527515 | CRI 1S-3 A-FGJ-A-E-HQQE 0.37kW PN25 3x220-240D/380-415Y 50Hz | IA | 940 | 5700397071588 | 23.417 | 20.767 | 595 | 302 | 302 | MM | 84137075 | HU |  |  | A | 0,52
96527516 | CRI 1S-4 A-FGJ-A-E-HQQE 0.37kW PN25 3x220-240D/380-415Y 50Hz | IA | 968 | 5700397071915 | 23.812 | 21.162 | 595 | 302 | 302 | MM | 84137075 | HU |  |  | A | 0,52
96527553 | CRI 1S-5 A-FGJ-A-E-HQQE 0.37kW PN25 3x220-240D/380-415Y 50Hz | IA | 995 | 5700397071991 | 24.207 | 21.557 | 595 | 302 | 302 | MM | 84137075 | HU |  |  | A | 0,52
96527554 | CRI 1S-6 A-FGJ-A-E-HQQE 0.37kW PN25 3x220-240D/380-415Y 50Hz | IA | 1024 | 5700397072226 | 24.702 | 21.952 | 695 | 302 | 302 | MM | 84137075 | HU |  |  | A | 0,52
96527555 | CRI 1S-7 A-FGJ-A-E-HQQE 0.37kW PN25 3x220-240D/380-415Y 50Hz | IA | 1052 | 5700397072264 | 25.097 | 22.347 | 695 | 302 | 302 | MM | 84137075 | HU |  |  | A | 0,52
96527556 | CRI 1S-8 A-FGJ-A-E-HQQE 0.37kW PN25 3x220-240D/380-415Y 50Hz | IA | 1080 | 5700397072295 | 25.492 | 22.742 | 695 | 302 | 302 | MM | 84137075 | HU |  |  | A | 0,52
96527557 | CRI 1S-9 A-FGJ-A-E-HQQE 0.37kW PN25 3x220-240D/380-415Y 50Hz | IA | 1108 | 5700397072325 | 25.988 | 23.238 | 695 | 302 | 302 | MM | 84137075 | HU |  |  | A | 0,52
96527558 | CRI 1S-10 A-FGJ-A-E-HQQE 0.37kW PN25 3x220-240D/380-415Y 50Hz | IA | 1135 | 5700397072356 | 26.383 | 23.633 | 695 | 302 | 302 | MM | 84137075 | HU |  |  | A | 0,52
96527559 | CRI 1S-11 A-FGJ-A-E-HQQE 0.37kW PN25 3x220-240D/380-415Y 50Hz | IA | 1163 | 5700397072387 | 26.772 | 23.922 | 816 | 302 | 302 | MM | 84137075 | HU |  |  | A | 0,52
96527570 | CRI 1S-12 A-FGJ-A-E-HQQE 0.37kW PN25 3x220-240D/380-415Y 50Hz | IA | 1191 | 5700397072615 | 27.173 | 24.323 | 816 | 302 | 302 | MM | 84137075 | HU |  |  | A | 0,52
96527572 | CRI 1S-13 A-FGJ-A-E-HQQE 0.37kW PN25 3x220-240D/380-415Y 50Hz | IA | 1219 | 5700397072653 | 27.562 | 24.712 | 816 | 302 | 302 | MM | 84137075 | HU |  |  | A | 0,52
96527573 | CRI 1S-15 A-FGJ-A-E-HQQE 0.55kW PN25 3x220-240D/380-415Y 50Hz | IA | 1306 | 5700397072684 | 27.818 | 24.968 | 816 | 302 | 302 | MM | 84137075 | HU |  |  | A | 0,52
96527574 | CRI 1S-17 A-FGJ-A-E-HQQE 0.55kW PN25 3x220-240D/380-415Y 50Hz | IA | 1350 | 5700397072714 | 29.903 | 25.853 | 1016 | 302 | 301 | MM | 84137075 | HU |  |  | A | 0,52
96527575 | CRI 1S-19 A-FGJ-A-E-HQQE 0.55kW PN25 3x220-240D/380-415Y 50Hz | IA | 1421 | 5700397072745 | 30.698 | 26.648 | 1016 | 302 | 301 | MM | 84137075 | HU |  |  | A | 0,52
96527576 | CRI 1S-21 A-FGJ-A-E-HQQE 0.75kW PN25 3x220-240D/380-415Y 50Hz | IA | 1539 | 5700397072783 | 34.968 | 30.918 | 1016 | 302 | 301 | MM | 84137075 | HU |  |  | A | 0,52
96527578 | CRI 1S-23 A-FGJ-A-E-HQQE 0.75kW PN25 3x220-240D/380-415Y 50Hz | IA | 1610 | 5700397072929 | 35.758 | 31.708 | 1016 | 302 | 301 | MM | 84137075 | HU |  |  | A | 0,52
96527579 | CRI 1S-25 A-FGJ-A-E-HQQE 0.75kW PN25 3x220-240D/380-415Y 50Hz | IA | 1682 | 5700397072950 | 35.393 | 32.493 | 1142 | 334 | 341 | MM | 84137075 | HU |  |  | A | 0,52
96527590 | CRI 1S-27 A-FGJ-A-E-HQQE 1.1kW PN25 3x220-240D/380-415Y 50Hz | IA | 1797 | 5700397072981 | 38.188 | 35.288 | 1142 | 334 | 341 | MM | 84137075 | HU |  |  | A | 0,52
96527591 | CRI 1S-30 A-FGJ-A-E-HQQE 1.1kW PN25 3x220-240D/380-415Y 50Hz | IA | 1956 | 5700397073117 | 39.473 | 36.573 | 1142 | 334 | 341 | MM | 84137075 | HU |  |  | A | 0,52
96527594 | CRI 1S-33 A-FGJ-A-E-HQQE 1.1kW PN25 3x220-240D/380-415Y 50Hz | IA | 2061 | 5700397073179 | 43.028 | 37.658 | 1214 | 334 | 327 | MM | 84137075 | HU |  |  | A | 0,52
96527595 | CRI 1S-36 A-FGJ-A-E-HQQE 1.1kW PN25 3x220-240D/380-415Y 50Hz | IA | 2166 | 5700397073209 | 44.314 | 38.944 | 1214 | 334 | 327 | MM | 84137075 | HU |  |  | A | 0,52
96527628 | CRI 1S-2 A-P-A-E-HQQE 0.37kW PN25 3x220-240D/380-415Y 50Hz | IA | 854 | 5700397081204 | 19.057 | 16.407 | 595 | 302 | 302 | MM | 84137075 | HU |  |  | A | 0,52
96527629 | CRI 1S-3 A-P-A-E-HQQE 0.37kW PN25 3x220-240D/380-415Y 50Hz | IA | 882 | 5700397081334 | 19.257 | 16.607 | 595 | 302 | 302 | MM | 84137075 | HU |  |  | A | 0,52
96527640 | CRI 1S-4 A-P-A-E-HQQE 0.37kW PN25 3x220-240D/380-415Y 50Hz | IA | 910 | 5700397081365 | 19.652 | 17.002 | 595 | 302 | 302 | MM | 84137075 | HU |  |  | A | 0,52
96527641 | CRI 1S-5 A-P-A-E-HQQE 0.37kW PN25 3x220-240D/380-415Y 50Hz | IA | 938 | 5700397081396 | 20.047 | 17.397 | 595 | 302 | 302 | MM | 84137075 | HU |  |  | A | 0,52
96527642 | CRI 1S-6 A-P-A-E-HQQE 0.37kW PN25 3x220-240D/380-415Y 50Hz | IA | 966 | 5700397081525 | 20.442 | 17.792 | 595 | 302 | 302 | MM | 84137075 | HU |  |  | A | 0,52
96527643 | CRI 1S-7 A-P-A-E-HQQE 0.37kW PN25 3x220-240D/380-415Y 50Hz | IA | 994 | 5700397081556 | 20.937 | 18.187 | 695 | 302 | 302 | MM | 84137075 | HU |  |  | A | 0,52
96527644 | CRI 1S-8 A-P-A-E-HQQE 0.37kW PN25 3x220-240D/380-415Y 50Hz | IA | 1022 | 5700397081587 | 21.332 | 18.582 | 695 | 302 | 302 | MM | 84137075 | HU |  |  | A | 0,52
96527645 | CRI 1S-9 A-P-A-E-HQQE 0.37kW PN25 3x220-240D/380-415Y 50Hz | IA | 1050 | 5700397081617 | 21.828 | 19.078 | 695 | 302 | 302 | MM | 84137075 | HU |  |  | A | 0,52
96527646 | CRI 1S-10 A-P-A-E-HQQE 0.37kW PN25 3x220-240D/380-415Y 50Hz | IA | 1077 | 5700397081648 | 22.223 | 19.473 | 695 | 302 | 302 | MM | 84137075 | HU |  |  | A | 0,52
96527647 | CRI 1S-11 A-P-A-E-HQQE 0.37kW PN25 3x220-240D/380-415Y 50Hz | IA | 1105 | 5700397081679 | 22.512 | 19.762 | 695 | 302 | 302 | MM | 84137075 | HU |  |  | A | 0,52
96527648 | CRI 1S-12 A-P-A-E-HQQE 0.37kW PN25 3x220-240D/380-415Y 50Hz | IA | 1133 | 5700397081709 | 22.913 | 20.163 | 695 | 302 | 302 | MM | 84137075 | HU |  |  | A | 0,52
96527649 | CRI 1S-13 A-P-A-E-HQQE 0.37kW PN25 3x220-240D/380-415Y 50Hz | IA | 1161 | 5700397081730 | 23.402 | 20.552 | 816 | 302 | 302 | MM | 84137075 | HU |  |  | A | 0,52
96527650 | CRI 1S-15 A-P-A-E-HQQE 0.55kW PN25 3x220-240D/380-415Y 50Hz | IA | 1249 | 5700397081761 | 23.658 | 20.808 | 816 | 302 | 302 | MM | 84137075 | HU |  |  | A | 0,52
96527651 | CRI 1S-17 A-P-A-E-HQQE 0.55kW PN25 3x220-240D/380-415Y 50Hz | IA | 1292 | 5700397081792 | 24.543 | 21.693 | 816 | 302 | 302 | MM | 84137075 | HU |  |  | A | 0,52
96527652 | CRI 1S-19 A-P-A-E-HQQE 0.55kW PN25 3x220-240D/380-415Y 50Hz | IA | 1363 | 5700397081822 | 26.538 | 22.488 | 1016 | 302 | 301 | MM | 84137075 | HU |  |  | A | 0,52
96527653 | CRI 1S-21 A-P-A-E-HQQE 0.75kW PN25 3x220-240D/380-415Y 50Hz | IA | 1482 | 5700397081853 | 30.808 | 26.758 | 1016 | 302 | 301 | MM | 84137075 | HU |  |  | A | 0,52
96527654 | CRI 1S-23 A-P-A-E-HQQE 0.75kW PN25 3x220-240D/380-415Y 50Hz | IA | 1553 | 5700397081884 | 31.598 | 27.548 | 1016 | 302 | 301 | MM | 84137075 | HU |  |  | A | 0,52
96527655 | CRI 1S-25 A-P-A-E-HQQE 0.75kW PN25 3x220-240D/380-415Y 50Hz | IA | 1625 | 5700397081914 | 32.383 | 28.333 | 1016 | 302 | 301 | MM | 84137075 | HU |  |  | A | 0,52
96527656 | CRI 1S-27 A-P-A-E-HQQE 1.1kW PN25 3x220-240D/380-415Y 50Hz | IA | 1739 | 5700397081945 | 34.028 | 31.128 | 1142 | 334 | 341 | MM | 84137075 | HU |  |  | A | 0,52
96527657 | CRI 1S-30 A-P-A-E-HQQE 1.1kW PN25 3x220-240D/380-415Y 50Hz | IA | 1898 | 5700397081976 | 35.313 | 32.413 | 1142 | 334 | 341 | MM | 84137075 | HU |  |  | A | 0,52
96527658 | CRI 1S-33 A-P-A-E-HQQE 1.1kW PN25 3x220-240D/380-415Y 50Hz | IA | 2003 | 5700397082003 | 36.398 | 33.498 | 1142 | 334 | 341 | MM | 84137075 | HU |  |  | A | 0,52
96527659 | CRI 1S-36 A-P-A-E-HQQE 1.1kW PN25 3x220-240D/380-415Y 50Hz | IA | 2109 | 5700397082034 | 40.154 | 34.784 | 1214 | 334 | 327 | MM | 84137075 | HU |  |  | A | 0,52
96527683 | CRI 1-3 A-FGJ-A-E-HQQE 0.37kW PN25 3x220-240D/380-415Y 50Hz | IA | 928 | 5700397083130 | 23.417 | 20.767 | 595 | 302 | 302 | MM | 84137075 | HU |  |  | A | 0,52
96527684 | CRI 1-4 A-FGJ-A-E-HQQE 0.37kW PN25 3x220-240D/380-415Y 50Hz | IA | 956 | 5700397083161 | 23.812 | 21.162 | 595 | 302 | 302 | MM | 84137075 | HU |  |  | A | 0,52
96527685 | CRI 1-5 A-FGJ-A-E-HQQE 0.37kW PN25 3x220-240D/380-415Y 50Hz | IA | 984 | 5700397083192 | 24.307 | 21.657 | 595 | 302 | 302 | MM | 84137075 | HU |  |  | A | 0,52
96527687 | CRI 1-6 A-P-A-E-HQQE 0.37kW PN25 3x220-240D/380-415Y 50Hz | IA | 954 | 5700397083246 | 20.542 | 17.892 | 595 | 302 | 302 | MM | 84137075 | HU |  |  | A | 0,52
96527690 | CRI 1-7 A-FGJ-A-E-HQQE 0.37kW PN25 3x220-240D/380-415Y 50Hz | IA | 1040 | 5700397083277 | 25.197 | 22.447 | 695 | 302 | 302 | MM | 84137075 | HU |  |  | A | 0,52
96527691 | CRI 1-8 A-FGJ-A-E-HQQE 0.55kW PN25 3x220-240D/380-415Y 50Hz | IA | 1048 | 5700397083307 | 25.052 | 22.302 | 695 | 302 | 302 | MM | 84137075 | HU |  |  | A | 0,52
96527692 | CRI 1-9 A-FGJ-A-E-HQQE 0.55kW PN25 3x220-240D/380-415Y 50Hz | IA | 1083 | 5700397083345 | 25.548 | 22.798 | 695 | 302 | 302 | MM | 84137075 | HU |  |  | A | 0,52
96527701 | CRI 1-11 A-FGJ-A-E-HQQE 0.55kW PN25 3x220-240D/380-415Y 50Hz | IA | 1170 | 5700397083475 | 26.332 | 23.482 | 816 | 302 | 302 | MM | 84137075 | HU |  |  | A | 0,52
96527704 | CRI 1-12 A-FGJ-A-E-HQQE 0.75kW PN25 3x220-240D/380-415Y 50Hz | IA | 1211 | 5700397083529 | 30.313 | 27.463 | 816 | 302 | 302 | MM | 84137075 | HU |  |  | A | 0,52
96527705 | CRI 1-13 A-FGJ-A-E-HQQE 0.75kW PN25 3x220-240D/380-415Y 50Hz | IA | 1264 | 5700397083550 | 30.702 | 27.852 | 816 | 302 | 302 | MM | 84137075 | HU |  |  | A | 0,52
96527706 | CRI 1-15 A-FGJ-A-E-HQQE 0.75kW PN25 3x220-240D/380-415Y 50Hz | IA | 1353 | 5700397083581 | 32.698 | 28.648 | 1016 | 302 | 301 | MM | 84137075 | HU |  |  | A | 0,52
96527707 | CRI 1-17 A-FGJ-A-E-HQQE 1.1kW PN25 3x220-240D/380-415Y 50Hz | IA | 1440 | 5700397083611 | 35.583 | 31.533 | 1016 | 302 | 301 | MM | 84137075 | HU |  |  | A | 0,52
96527708 | CRI 1-19 A-FGJ-A-E-HQQE 1.1kW PN25 3x220-240D/380-415Y 50Hz | IA | 1530 | 5700397083642 | 36.478 | 32.428 | 1016 | 302 | 301 | MM | 84137075 | HU |  |  | A | 0,52
96527709 | CRI 1-21 A-FGJ-A-E-HQQE 1.1kW PN25 3x220-240D/380-415Y 50Hz | IA | 1618 | 5700397083673 | 37.268 | 33.218 | 1016 | 302 | 301 | MM | 84137075 | HU |  |  | A | 0,52
96527710 | CRI 1-23 A-FGJ-A-E-HQQE 1.1kW PN25 3x220-240D/380-415Y 50Hz | IA | 1689 | 5700397083703 | 38.058 | 34.008 | 1016 | 302 | 301 | MM | 84137075 | HU |  |  | A | 0,52
96527711 | CRI 1-25 A-FGJ-A-E-HQQE 1.5kW PN25 3x220-240D/380-415Y 50Hz | IA | 1925 | 5700397083734 | 43.561 | 40.661 | 1142 | 334 | 341 | MM | 84137075 | HU |  |  | A | 0,52
96527712 | CRI 1-27 A-FGJ-A-E-HQQE 1.5kW PN25 3x220-240D/380-415Y 50Hz | IA | 2046 | 5700397083765 | 44.456 | 41.556 | 1142 | 334 | 341 | MM | 84137075 | HU |  |  | A | 0,52
96527713 | CRI 1-30 A-FGJ-A-E-HQQE 1.5kW PN25 3x220-240D/380-415Y 50Hz | IA | 2177 | 5700397083796 | 48.211 | 42.841 | 1214 | 334 | 327 | MM | 84137075 | HU |  |  | A | 0,52
96527714 | CRI1-33 A-FGJ-A-E-HQQE 3x230/400 50HZ | IA | 2450 | 5700397083826 | 52.508 | 47.838 | 1356 | 334 | 327 | MM | 84137075 | HU |  |  | A | 0,52
96527715 | CRI1-36 A-FGJ-A-E-HQQE 3x230/400 50HZ | IA | 2581 | 5700397083857 | 53.694 | 49.024 | 1356 | 334 | 327 | MM | 84137075 | HU |  |  | A | 0,52
96527716 | CRI 1-2 A-FGJ-A-E-HQQE 0.37kW PN25 3x220-240D/380-415Y 50Hz | IA | 900 | 5700397083888 | 23.217 | 20.567 | 595 | 302 | 302 | MM | 84137075 | HU |  |  | A | 0,52
96527821 | CRI 1-2 A-P-A-E-HQQE 0.37kW PN25 3x220-240D/380-415Y 50Hz | IA | 842 | 5700397087275 | 19.057 | 16.407 | 595 | 302 | 302 | MM | 84137075 | HU |  |  | A | 0,52
96527822 | CRI 1-3 A-P-A-E-HQQE 0.37kW PN25 3x220-240D/380-415Y 50Hz | IA | 870 | 5700397087282 | 19.257 | 16.607 | 595 | 302 | 302 | MM | 84137075 | HU |  |  | A | 0,52
96527823 | CRI 1-4 A-P-A-E-HQQE 0.37kW PN25 3x220-240D/380-415Y 50Hz | IA | 898 | 5700397087299 | 19.652 | 17.002 | 595 | 302 | 302 | MM | 84137075 | HU |  |  | A | 0,52
96527824 | CRI 1-5 A-P-A-E-HQQE 0.37kW PN25 3x220-240D/380-415Y 50Hz | IA | 926 | 5700397087305 | 20.147 | 17.497 | 595 | 302 | 302 | MM | 84137075 | HU |  |  | A | 0,52
96527835 | CRI 1-7 A-P-A-E-HQQE 0.37kW PN25 3x220-240D/380-415Y 50Hz | IA | 982 | 5700397088159 | 21.037 | 18.287 | 695 | 302 | 302 | MM | 84137075 | HU |  |  | A | 0,52
96527837 | CRI 1-8 A-P-A-E-HQQE 0.55kW PN25 3x220-240D/380-415Y 50Hz | IA | 991 | 5700397088166 | 20.892 | 18.142 | 695 | 302 | 302 | MM | 84137075 | HU |  |  | A | 0,52
96527838 | CRI 1-9 A-P-A-E-HQQE 0.55kW PN25 3x220-240D/380-415Y 50Hz | IA | 1025 | 5700397088173 | 21.388 | 18.638 | 695 | 302 | 302 | MM | 84137075 | HU |  |  | A | 0,52
96527839 | CRI 1-10 A-P-A-E-HQQE 0.55kW PN25 3x220-240D/380-415Y 50Hz | IA | 1069 | 5700397088180 | 21.783 | 19.033 | 695 | 302 | 302 | MM | 84137075 | HU |  |  | A | 0,52
96527841 | CRI 1-11 A-P-A-E-HQQE 0.55kW PN25 3x220-240D/380-415Y 50Hz | IA | 1113 | 5700397088739 | 22.072 | 19.322 | 695 | 302 | 302 | MM | 84137075 | HU |  |  | A | 0,52
96527842 | CRI 1-12 A-P-A-E-HQQE 0.75kW PN25 3x220-240D/380-415Y 50Hz | IA | 1153 | 5700397088746 | 26.153 | 23.303 | 816 | 302 | 302 | MM | 84137075 | HU |  |  | A | 0,52
96527843 | CRI 1-13 A-P-A-E-HQQE 0.75kW PN25 3x220-240D/380-415Y 50Hz | IA | 1206 | 5700397088753 | 26.542 | 23.692 | 816 | 302 | 302 | MM | 84137075 | HU |  |  | A | 0,52
96527844 | CRI 1-15 A-P-A-E-HQQE 0.75kW PN25 3x220-240D/380-415Y 50Hz | IA | 1295 | 5700397088760 | 27.338 | 24.488 | 816 | 302 | 302 | MM | 84137075 | HU |  |  | A | 0,52
96527845 | CRI 1-17 A-P-A-E-HQQE 1.1kW PN25 3x220-240D/380-415Y 50Hz | IA | 1383 | 5700397088777 | 31.423 | 27.373 | 1016 | 302 | 301 | MM | 84137075 | HU |  |  | A | 0,52
96527846 | CRI 1-19 A-P-A-E-HQQE 1.1kW PN25 3x220-240D/380-415Y 50Hz | IA | 1473 | 5700397089200 | 32.318 | 28.268 | 1016 | 302 | 301 | MM | 84137075 | HU |  |  | A | 0,52
96527847 | CRI 1-21 A-P-A-E-HQQE 1.1kW PN25 3x220-240D/380-415Y 50Hz | IA | 1560 | 5700397089217 | 33.108 | 29.058 | 1016 | 302 | 301 | MM | 84137075 | HU |  |  | A | 0,52
96527848 | CRI 1-23 A-P-A-E-HQQE 1.1kW PN25 3x220-240D/380-415Y 50Hz | IA | 1631 | 5700397089224 | 33.898 | 29.848 | 1016 | 302 | 301 | MM | 84137075 | HU |  |  | A | 0,52
96527849 | CRI 1-25 A-P-A-E-HQQE 1.5kW PN25 3x220-240D/380-415Y 50Hz | IA | 1867 | 5700397089231 | 39.401 | 36.501 | 1142 | 334 | 341 | MM | 84137075 | HU |  |  | A | 0,52
96527850 | CRI 1-27 A-P-A-E-HQQE 1.5kW PN25 3x220-240D/380-415Y 50Hz | IA | 1988 | 5700397089248 | 40.296 | 37.396 | 1142 | 334 | 341 | MM | 84137075 | HU |  |  | A | 0,52
96527851 | CRI 1-30 A-P-A-E-HQQE 1.5kW PN25 3x220-240D/380-415Y 50Hz | IA | 2119 | 5700397089255 | 41.581 | 38.681 | 1142 | 334 | 341 | MM | 84137075 | HU |  |  | A | 0,52
96527852 | CRI1-33 A-P-A-E-HQQE 3x230/400 50HZ | IA | 2393 | 5700397093290 | 49.048 | 43.678 | 1214 | 334 | 327 | MM | 84137075 | HU |  |  | A | 0,52
96527853 | CRI1-36 A-P-A-E-HQQE 3x230/400 50HZ | IA | 2523 | 5700397093306 | 49.534 | 44.864 | 1356 | 334 | 327 | MM | 84137075 | HU |  |  | A | 0,52
96527888 | CRI 3-2 A-FGJ-A-E-HQQE 0.37kW PN25 3x220-240D/380-415Y 50Hz | IA | 878 | 5700397095669 | 23.217 | 20.567 | 595 | 302 | 302 | MM | 84137075 | HU |  |  | A | 0,52
96527889 | CRI 3-3 A-FGJ-A-E-HQQE 0.37kW PN25 3x220-240D/380-415Y 50Hz | IA | 918 | 5700397096796 | 23.417 | 20.767 | 595 | 302 | 302 | MM | 84137075 | HU |  |  | A | 0,52
96527890 | CRI 3-4 A-FGJ-A-E-HQQE 0.37kW PN25 3x220-240D/380-415Y 50Hz | IA | 962 | 5700397096802 | 23.812 | 21.162 | 595 | 302 | 302 | MM | 84137075 | HU |  |  | A | 0,52
96527891 | CRI 3-5 A-FGJ-A-E-HQQE 0.37kW PN25 3x220-240D/380-415Y 50Hz | IA | 1002 | 5700397096819 | 24.307 | 21.657 | 595 | 302 | 302 | MM | 84137075 | HU |  |  | A | 0,52
96527892 | CRI 3-6 A-FGJ-A-E-HQQE 0.55kW PN25 3x220-240D/380-415Y 50Hz | IA | 1015 | 5700397096826 | 24.262 | 21.512 | 695 | 302 | 302 | MM | 84137075 | HU |  |  | A | 0,52
96527893 | CRI 3-7 A-FGJ-A-E-HQQE 0.55kW PN25 3x220-240D/380-415Y 50Hz | IA | 1064 | 5700397096833 | 24.657 | 21.907 | 695 | 302 | 302 | MM | 84137075 | HU |  |  | A | 0,52
96527894 | CRI 3-8 A-FGJ-A-E-HQQE 0.75kW PN25 3x220-240D/380-415Y 50Hz | IA | 1117 | 5700397096840 | 28.632 | 25.882 | 695 | 302 | 302 | MM | 84137075 | HU |  |  | A | 0,52
96527896 | CRI 3-10 A-FGJ-A-E-HQQE 0.75kW PN25 3x220-240D/380-415Y 50Hz | IA | 1211 | 5700397096864 | 29.523 | 26.673 | 816 | 302 | 302 | MM | 84137075 | HU |  |  | A | 0,52
96527897 | CRI 3-11 A-FGJ-A-E-HQQE 1.1kW PN25 3x220-240D/380-415Y 50Hz | IA | 1282 | 5700397096871 | 31.812 | 28.962 | 816 | 302 | 302 | MM | 84137075 | HU |  |  | A | 0,52
96527898 | CRI 3-12 A-FGJ-A-E-HQQE 1.1kW PN25 3x220-240D/380-415Y 50Hz | IA | 1335 | 5700397096888 | 32.313 | 29.463 | 816 | 302 | 302 | MM | 84137075 | HU |  |  | A | 0,52
96527899 | CRI 3-9 A-FGJ-A-E-HQQE 0.75kW PN25 3x220-240D/380-415Y 50Hz | IA | 1164 | 5700397098004 | 29.128 | 26.278 | 816 | 302 | 302 | MM | 84137075 | HU |  |  | A | 0,52
96527900 | CRI 3-13 A-FGJ-A-E-HQQE 1.1kW PN25 3x220-240D/380-415Y 50Hz | IA | 1387 | 5700397098011 | 32.702 | 29.852 | 816 | 302 | 302 | MM | 84137075 | HU |  |  | A | 0,52
96527901 | CRI 3-15 A-FGJ-A-E-HQQE 1.1kW PN25 3x220-240D/380-415Y 50Hz | IA | 1493 | 5700397098028 | 34.798 | 30.748 | 1016 | 302 | 301 | MM | 84137075 | HU |  |  | A | 0,52
96527902 | CRI 3-17 A-FGJ-A-E-HQQE 1.5kW PN25 3x220-240D/380-415Y 50Hz | IA | 1692 | 5700397098035 | 41.451 | 37.401 | 1016 | 302 | 301 | MM | 84137075 | HU |  |  | A | 0,52
96527903 | CRI 3-19 A-FGJ-A-E-HQQE 1.5kW PN25 3x220-240D/380-415Y 50Hz | IA | 1794 | 5700397098042 | 42.346 | 38.296 | 1016 | 302 | 301 | MM | 84137075 | HU |  |  | A | 0,52
96527904 | CRI3-21 A-FGJ-A-E-HQQE 3x230/400 50HZ | IA | 1863 | 5700397098059 | 45.798 | 42.898 | 1142 | 334 | 341 | MM | 84137075 | HU |  |  | A | 0,52
96527905 | CRI3-23 A-FGJ-A-E-HQQE 3x230/400 50HZ | IA | 1969 | 5700397098066 | 46.588 | 43.688 | 1142 | 334 | 341 | MM | 84137075 | HU |  |  | A | 0,52
96527906 | CRI3-25 A-FGJ-A-E-HQQE 3x230/400 50HZ | IA | 2074 | 5700397098073 | 47.473 | 44.573 | 1142 | 334 | 341 | MM | 84137075 | HU |  |  | A | 0,52
96527907 | CRI3-27 A-FGJ-A-E-HQQE 3x230/400 50HZ | IA | 2180 | 5700397098080 | 48.268 | 45.368 | 1142 | 334 | 341 | MM | 84137075 | HU |  |  | A | 0,52
96527908 | CRI3-29 A-FGJ-A-E-HQQE 3x230/400 50HZ | IA | 2286 | 5700397098097 | 51.623 | 46.253 | 1214 | 334 | 327 | MM | 84137075 | HU |  |  | A | 0,52
96527950 | CRI 3-2 A-P-A-E-HQQE 0.37kW PN25 3x220-240D/380-415Y 50Hz | IA | 820 | 5700397101438 | 19.057 | 16.407 | 595 | 302 | 302 | MM | 84137075 | HU |  |  | A | 0,52
96527952 | CRI 3-3 A-P-A-E-HQQE 0.37kW PN25 3x220-240D/380-415Y 50Hz | IA | 861 | 5700397101445 | 19.257 | 16.607 | 595 | 302 | 302 | MM | 84137075 | HU |  |  | A | 0,52
96527953 | CRI 3-4 A-P-A-E-HQQE 0.37kW PN25 3x220-240D/380-415Y 50Hz | IA | 904 | 5700397101667 | 19.652 | 17.002 | 595 | 302 | 302 | MM | 84137075 | HU |  |  | A | 0,52
96527954 | CRI 3-5 A-P-A-E-HQQE 0.37kW PN25 3x220-240D/380-415Y 50Hz | IA | 945 | 5700397101674 | 20.147 | 17.497 | 595 | 302 | 302 | MM | 84137075 | HU |  |  | A | 0,52
96527955 | CRI 3-6 A-P-A-E-HQQE 0.55kW PN25 3x220-240D/380-415Y 50Hz | IA | 957 | 5700397101681 | 20.002 | 17.352 | 595 | 302 | 302 | MM | 84137075 | HU |  |  | A | 0,52
96527956 | CRI 3-7 A-P-A-E-HQQE 0.55kW PN25 3x220-240D/380-415Y 50Hz | IA | 1007 | 5700397101698 | 20.497 | 17.747 | 695 | 302 | 302 | MM | 84137075 | HU |  |  | A | 0,52
96527957 | CRI 3-8 A-P-A-E-HQQE 0.75kW PN25 3x220-240D/380-415Y 50Hz | IA | 1059 | 5700397102008 | 24.472 | 21.722 | 695 | 302 | 302 | MM | 84137075 | HU |  |  | A | 0,52
96527958 | CRI 3-9 A-P-A-E-HQQE 0.75kW PN25 3x220-240D/380-415Y 50Hz | IA | 1106 | 5700397102015 | 24.868 | 22.118 | 695 | 302 | 302 | MM | 84137075 | HU |  |  | A | 0,52
96527959 | CRI 3-10 A-P-A-E-HQQE 0.75kW PN25 3x220-240D/380-415Y 50Hz | IA | 1153 | 5700397102022 | 25.363 | 22.513 | 816 | 302 | 302 | MM | 84137075 | HU |  |  | A | 0,52
96527960 | CRI 3-11 A-P-A-E-HQQE 1.1kW PN25 3x220-240D/380-415Y 50Hz | IA | 1224 | 5700397102039 | 27.652 | 24.802 | 816 | 302 | 302 | MM | 84137075 | HU |  |  | A | 0,52
96527961 | CRI 3-12 A-P-A-E-HQQE 1.1kW PN25 3x220-240D/380-415Y 50Hz | IA | 1277 | 5700397102046 | 28.153 | 25.303 | 816 | 302 | 302 | MM | 84137075 | HU |  |  | A | 0,52
96527962 | CRI 3-13 A-P-A-E-HQQE 1.1kW PN25 3x220-240D/380-415Y 50Hz | IA | 1330 | 5700397102459 | 28.542 | 25.692 | 816 | 302 | 302 | MM | 84137075 | HU |  |  | A | 0,52
96527963 | CRI 3-15 A-P-A-E-HQQE 1.1kW PN25 3x220-240D/380-415Y 50Hz | IA | 1436 | 5700397102466 | 30.638 | 26.588 | 1016 | 302 | 301 | MM | 84137075 | HU |  |  | A | 0,52
96527964 | CRI 3-17 A-P-A-E-HQQE 1.5kW PN25 3x220-240D/380-415Y 50Hz | IA | 1634 | 5700397102473 | 37.291 | 33.241 | 1016 | 302 | 301 | MM | 84137075 | HU |  |  | A | 0,52
96527965 | CRI 3-19 A-P-A-E-HQQE 1.5kW PN25 3x220-240D/380-415Y 50Hz | IA | 1737 | 5700310149516 | 38.186 | 34.136 | 1016 | 302 | 301 | MM | 84137075 | HU |  |  | A | 0,52
96527966 | CRI3-21 A-P-A-E-HQQE 3x230/400 50HZ | IA | 1805 | 5700397102497 | 41.638 | 38.738 | 1142 | 334 | 341 | MM | 84137075 | HU |  |  | A | 0,52
96527967 | CRI3-23 A-P-A-E-HQQE 3x230/400 50HZ | IA | 1911 | 5700397102800 | 42.428 | 39.528 | 1142 | 334 | 341 | MM | 84137075 | HU |  |  | A | 0,52
96527968 | CRI3-25 A-P-A-E-HQQE 3x230/400 50HZ | IA | 2017 | 5700397102817 | 43.313 | 40.413 | 1142 | 334 | 341 | MM | 84137075 | HU |  |  | A | 0,52
96527969 | CRI3-27 A-P-A-E-HQQE 3x230/400 50HZ | IA | 2122 | 5700397102824 | 44.108 | 41.208 | 1142 | 334 | 341 | MM | 84137075 | HU |  |  | A | 0,52
96527970 | CRI3-29 A-P-A-E-HQQE 3x230/400 50HZ | IA | 2228 | 5700397102831 | 47.463 | 42.093 | 1214 | 334 | 327 | MM | 84137075 | HU |  |  | A | 0,52
96527998 | CRI 5-2 A-FGJ-A-E-HQQE 0.37kW PN25 3x220-240D/380-415Y 50Hz | IA | 993 | 5700397104859 | 23.317 | 20.667 | 595 | 302 | 302 | MM | 84137075 | HU |  |  | A | 0,52
96527999 | CRI 5-3 A-FGJ-A-E-HQQE 0.55kW PN25 3x220-240D/380-415Y 50Hz | IA | 1040 | 5700397104866 | 23.52 | 20.87 | 595 | 302 | 302 | MM | 84137075 | HU |  |  | A | 0,52
96528000 | CRI 5-4 A-FGJ-A-E-HQQE 0.55kW PN25 3x220-240D/380-415Y 50Hz | IA | 1111 | 5700397105313 | 24.162 | 21.412 | 695 | 302 | 302 | MM | 84137075 | HU |  |  | A | 0,52
96528001 | CRI 5-5 A-FGJ-A-E-HQQE 0.75kW PN25 3x220-240D/380-415Y 50Hz | IA | 1198 | 5700397105320 | 28.201 | 25.451 | 695 | 302 | 302 | MM | 84137075 | HU |  |  | A | 0,52
96528002 | CRI 5-6 A-FGJ-A-E-HQQE 1.1kW PN25 3x220-240D/380-415Y 50Hz | IA | 1229 | 5700397105337 | 30.928 | 28.078 | 816 | 302 | 302 | MM | 84137075 | HU |  |  | A | 0,52
96528003 | CRI 5-7 A-FGJ-A-E-HQQE 1.1kW PN25 3x220-240D/380-415Y 50Hz | IA | 1272 | 5700397105344 | 31.47 | 28.62 | 816 | 302 | 302 | MM | 84137075 | HU |  |  | A | 0,52
96528004 | CRI 5-8 A-FGJ-A-E-HQQE 1.1kW PN25 3x220-240D/380-415Y 50Hz | IA | 1316 | 5700397105351 | 32.013 | 29.163 | 816 | 302 | 302 | MM | 84137075 | HU |  |  | A | 0,52
96528005 | CRI 5-9 A-FGJ-A-E-HQQE 1.5kW PN25 3x220-240D/380-415Y 50Hz | IA | 1484 | 5700397105368 | 39.723 | 35.673 | 1016 | 302 | 301 | MM | 84137075 | HU |  |  | A | 0,52
96528006 | CRI 5-10 A-FGJ-A-E-HQQE 1.5kW PN25 3x220-240D/380-415Y 50Hz | IA | 1540 | 5700397105795 | 40.266 | 36.216 | 1016 | 302 | 301 | MM | 84137075 | HU |  |  | A | 0,52
96528007 | CRI5-11 A-FGJ-A-E-HQQE 3x230/400 50HZ | IA | 1670 | 5700397105801 | 44.736 | 40.686 | 1016 | 302 | 301 | MM | 84137075 | HU |  |  | A | 0,52
96528008 | CRI5-12 A-FGJ-A-E-HQQE 3x230/400 50HZ | IA | 1714 | 5700397105818 | 45.363 | 41.313 | 1016 | 302 | 301 | MM | 84137075 | HU |  |  | A | 0,52
96528009 | CRI5-13 A-FGJ-A-E-HQQE 3x230/400 50HZ | IA | 1761 | 5700397105825 | 44.755 | 41.855 | 1142 | 334 | 341 | MM | 84137075 | HU |  |  | A | 0,52
96528010 | CRI5-14 A-FGJ-A-E-HQQE 3x230/400 50HZ | IA | 1804 | 5700397105832 | 45.398 | 42.498 | 1142 | 334 | 341 | MM | 84137075 | HU |  |  | A | 0,52
96528011 | CRI5-15 A-FGJ-A-E-HQQE 3x230/400 50HZ | IA | 1848 | 5700397105849 | 45.941 | 43.041 | 1142 | 334 | 341 | MM | 84137075 | HU |  |  | A | 0,52
96528012 | CRI5-16 A-FGJ-A-E-HQQE 3x230/400 50HZ | IA | 1890 | 5700397106419 | 46.483 | 43.583 | 1142 | 334 | 341 | MM | 84137075 | HU |  |  | A | 0,52
96528015 | CRI 5-22 A-FGJ-A-E-HQQE 4kW PN25 3x380-415D 50Hz | IA | 2310 | 5700397106440 | 68.928 | 64.258 | 1356 | 334 | 327 | MM | 84137075 | HU |  |  | A | 0,52
96528016 | CRI 5-24 A-FGJ-A-E-HQQE 4kW PN25 3x380-415D 50Hz | IA | 2398 | 5700397106457 | 70.114 | 65.444 | 1356 | 334 | 327 | MM | 84137075 | HU |  |  | A | 0,52
96528017 | CRI 5-26 A-FGJ-A-E-HQQE 4kW PN25 3x380-415D 50Hz | IA | 2497 | 5700397106464 | 87.219 | 66.629 | 1600 | 340 | 472 | MM | 84137075 | HU |  |  | A | 0,52
96528018 | CRI 5-29 A-FGJ-A-E-HQQE 4kW PN25 3x380-415D 50Hz | IA | 2631 | 5700397106471 | 89.046 | 68.456 | 1600 | 340 | 472 | MM | 84137075 | HU |  |  | A | 0,52
96528019 | CRI 5-32 A-FGJ-A-E-HQQE 5.5kW PN25 3x380-415D 50Hz | IA | 2979 | 5700397107041 | 105.134 | 80.184 | 1870 | 400 | 574 | MM | 84137075 | HU |  |  | A | 0,52
96528020 | CRI 5-36 A-FGJ-A-E-HQQE 5.5kW PN25 3x380-415D 50Hz | IA | 3152 | 5700397107058 | 107.404 | 82.454 | 1870 | 400 | 574 | MM | 84137075 | HU |  |  | A | 0,52
96528045 | CRI 5-2 A-P-A-E-HQQE 0.37kW PN25 3x220-240D/380-415Y 50Hz | IA | 935 | 5700397109007 | 19.157 | 16.507 | 595 | 302 | 302 | MM | 84137075 | HU |  |  | A | 0,52
96528046 | CRI 5-3 A-P-A-E-HQQE 0.55kW PN25 3x220-240D/380-415Y 50Hz | IA | 982 | 5700397109113 | 19.36 | 16.71 | 595 | 302 | 302 | MM | 84137075 | HU |  |  | A | 0,52
96528047 | CRI 5-4 A-P-A-E-HQQE 0.55kW PN25 3x220-240D/380-415Y 50Hz | IA | 1054 | 5700397109120 | 19.902 | 17.252 | 595 | 302 | 302 | MM | 84137075 | HU |  |  | A | 0,52
96528048 | CRI 5-5 A-P-A-E-HQQE 0.75kW PN25 3x220-240D/380-415Y 50Hz | IA | 1140 | 5700397109700 | 24.041 | 21.291 | 695 | 302 | 302 | MM | 84137075 | HU |  |  | A | 0,52
96528049 | CRI 5-6 A-P-A-E-HQQE 1.1kW PN25 3x220-240D/380-415Y 50Hz | IA | 1171 | 5700397109717 | 26.768 | 23.918 | 816 | 302 | 302 | MM | 84137075 | HU |  |  | A | 0,52
96528050 | CRI 5-7 A-P-A-E-HQQE 1.1kW PN25 3x220-240D/380-415Y 50Hz | IA | 1215 | 5700397109724 | 27.31 | 24.46 | 816 | 302 | 302 | MM | 84137075 | HU |  |  | A | 0,52
96528051 | CRI 5-8 A-P-A-E-HQQE 1.1kW PN25 3x220-240D/380-415Y 50Hz | IA | 1259 | 5700397109731 | 27.853 | 25.003 | 816 | 302 | 302 | MM | 84137075 | HU |  |  | A | 0,52
96528052 | CRI 5-9 A-P-A-E-HQQE 1.5kW PN25 3x220-240D/380-415Y 50Hz | IA | 1426 | 5700397109748 | 35.563 | 31.513 | 1016 | 302 | 301 | MM | 84137075 | HU |  |  | A | 0,52
96528053 | CRI 5-10 A-P-A-E-HQQE 1.5kW PN25 3x220-240D/380-415Y 50Hz | IA | 1482 | 5700397109755 | 36.106 | 32.056 | 1016 | 302 | 301 | MM | 84137075 | HU |  |  | A | 0,52
96528054 | CRI5-11 A-P-A-E-HQQE 3x230/400 50HZ | IA | 1613 | 5700397109762 | 40.576 | 36.526 | 1016 | 302 | 301 | MM | 84137075 | HU |  |  | A | 0,52
96528055 | CRI5-12 A-P-A-E-HQQE 3x230/400 50HZ | IA | 1656 | 5700397110331 | 41.203 | 37.153 | 1016 | 302 | 301 | MM | 84137075 | HU |  |  | A | 0,52
96528056 | CRI5-13 A-P-A-E-HQQE 3x230/400 50HZ | IA | 1703 | 5700397110348 | 41.745 | 37.695 | 1016 | 302 | 301 | MM | 84137075 | HU |  |  | A | 0,52
96528057 | CRI5-14 A-P-A-E-HQQE 3x230/400 50HZ | IA | 1747 | 5700397110355 | 41.238 | 38.338 | 1142 | 334 | 341 | MM | 84137075 | HU |  |  | A | 0,52
96528058 | CRI5-15 A-P-A-E-HQQE 3x230/400 50HZ | IA | 1790 | 5700397110362 | 41.781 | 38.881 | 1142 | 334 | 341 | MM | 84137075 | HU |  |  | A | 0,52
96528059 | CRI5-16 A-P-A-E-HQQE 3x230/400 50HZ | IA | 1833 | 5700397110379 | 42.323 | 39.423 | 1142 | 334 | 341 | MM | 84137075 | HU |  |  | A | 0,52
96528062 | CRI 5-22 A-P-A-E-HQQE 4kW PN25 3x380-415D 50Hz | IA | 2253 | 5700397110973 | 64.768 | 60.098 | 1356 | 334 | 327 | MM | 84137075 | HU |  |  | A | 0,52
96528063 | CRI 5-24 A-P-A-E-HQQE 4kW PN25 3x380-415D 50Hz | IA | 2340 | 5700397110980 | 65.954 | 61.284 | 1356 | 334 | 327 | MM | 84137075 | HU |  |  | A | 0,52
96528064 | CRI 5-26 A-P-A-E-HQQE 4kW PN25 3x380-415D 50Hz | IA | 2439 | 5700397110997 | 83.059 | 62.469 | 1600 | 340 | 472 | MM | 84137075 | HU |  |  | A | 0,52
96528066 | CRI 5-29 A-P-A-E-HQQE 4kW PN25 3x380-415D 50Hz | IA | 2573 | 5700397111000 | 84.886 | 64.296 | 1600 | 340 | 472 | MM | 84137075 | HU |  |  | A | 0,52
96528067 | CRI 5-32 A-P-A-E-HQQE 5.5kW PN25 3x380-415D 50Hz | IA | 2921 | 5700397111017 | 99.374 | 76.024 | 1590 | 400 | 574 | MM | 84137075 | HU |  |  | A | 0,52
96528068 | CRI 5-36 A-P-A-E-HQQE 5.5kW PN25 3x380-415D 50Hz | IA | 3095 | 5700397111024 | 103.244 | 78.294 | 1870 | 400 | 574 | MM | 84137075 | HU |  |  | A | 0,52
96528154 | CRI 1-10 A-FGJ-A-E-HQQE 0.55kW PN25 3x220-240D/380-415Y 50Hz | IA | 1127 | 5700397114322 | 25.943 | 23.193 | 695 | 302 | 302 | MM | 84137075 | HU |  |  | A | 0,52
96528156 | CRI 1-6 A-FGJ-A-E-HQQE 0.37kW PN25 3x220-240D/380-415Y 50Hz | IA | 1012 | 5700397114384 | 24.802 | 22.052 | 695 | 302 | 302 | MM | 84137075 | HU |  |  | A | 0,52
96528511 | CR3-2 A-A-A-E-HQQE 1x220/240 50HZ | IA | 764 | 5700397138182 | 21.597 | 18.947 | 595 | 302 | 302 | MM | 84137075 | HU |  |  | A | 0,52
96528571 | CRI1-7 A-P-A-E-HQQE 1x220/240 50HZ | IA | 1029 | 5700397140857 | 21.717 | 18.967 | 695 | 302 | 302 | MM | 84137075 | HU |  |  | A | 0,52
96528681 | CR3-4 A-A-A-E-HQQE 1x220/240 50HZ | IA | 848 | 5700397148471 | 22.192 | 19.542 | 595 | 302 | 302 | MM | 84137075 | HU |  |  | A | 0,52
96528683 | CR3-5 A-A-A-E-HQQE 1x220/240 50HZ | IA | 888 | 5700397148488 | 22.687 | 20.037 | 595 | 302 | 302 | MM | 84137075 | HU |  |  | A | 0,52
96528684 | CR3-6 A-A-A-E-HQQE 1x220/240 50HZ | IA | 930 | 5700397148495 | 24.862 | 22.112 | 695 | 302 | 302 | MM | 84137075 | HU |  |  | A | 0,52
96528685 | CR3-7 A-A-A-E-HQQE 1x220/240 50HZ | IA | 973 | 5700397148501 | 25.257 | 22.507 | 695 | 302 | 302 | MM | 84137075 | HU |  |  | A | 0,52
96528686 | CR3-9 A-A-A-E-HQQE 1x220/240 50HZ | IA | 1125 | 5700397148518 | 27.727 | 24.977 | 695 | 302 | 302 | MM | 84137075 | HU |  |  | A | 0,52
96528687 | CR5-2 A-A-A-E-HQQE 1x220/240 50HZ | IA | 882 | 5700397148525 | 21.697 | 19.047 | 595 | 302 | 302 | MM | 84137075 | HU |  |  | A | 0,52
96528689 | CR5-3 A-A-A-E-HQQE 1x220/240 50HZ | IA | 942 | 5700397148532 | 24.204 | 21.454 | 695 | 302 | 302 | MM | 84137075 | HU |  |  | A | 0,52
96528690 | CR5-5 A-A-A-E-HQQE 1x220/240 50HZ | IA | 1134 | 5700397148549 | 26.869 | 24.119 | 695 | 302 | 302 | MM | 84137075 | HU |  |  | A | 0,52
96528691 | CR5-6 A-A-A-E-HQQE 1x220/240 50HZ | IA | 1245 | 5700397148556 | 36.127 | 33.277 | 816 | 302 | 302 | MM | 84137075 | HU |  |  | A | 0,52
96528752 | CRI3-29 A-P-A-E-HQQE 1x220/240 50HZ | IA | 2510 | 5700397150627 | 50.683 | 45.313 | 1214 | 334 | 327 | MM | 84137075 |  |  |  | A | 0,52
96529108 | CR1-3 A-A-A-E-HQQE 1x220/240 50HZ | IA | 798 | 5700397157145 | 21.797 | 19.147 | 595 | 302 | 302 | MM | 84137075 | HU |  |  | A | 0,52
96529455 | CR5-4 A-A-A-E-HQQE 1x220/240 50HZ | IA | 1011 | 5700397166109 | 24.762 | 22.012 | 695 | 302 | 302 | MM | 84137075 | HU |  |  | A | 0,52
96529456 | CR5-7 A-A-A-E-HQQE 1x220/240 50HZ | IA | 1288 | 5700397166130 | 36.654 | 33.804 | 816 | 302 | 302 | MM | 84137075 | HU |  |  | A | 0,52
96529457 | CR5-8 A-A-A-E-HQQE 1x220/240 50HZ | IA | 1328 | 5700397166161 | 37.212 | 34.362 | 816 | 302 | 302 | MM | 84137075 | HU |  |  | A | 0,52
96529471 | CR1-2 A-A-A-E-HQQE 1x220/240 50HZ | IA | 770 | 5700397166284 | 21.597 | 18.947 | 595 | 302 | 302 | MM | 84137075 | HU |  |  | A | 0,52
96529472 | CR1-4 A-A-A-E-HQQE 1x220/240 50HZ | IA | 826 | 5700397166314 | 22.192 | 19.542 | 595 | 302 | 302 | MM | 84137075 | HU |  |  | A | 0,52
96529473 | CR1-5 A-A-A-E-HQQE 1x220/240 50HZ | IA | 854 | 5700397166345 | 22.687 | 20.037 | 595 | 302 | 302 | MM | 84137075 | HU |  |  | A | 0,52
96529474 | CR1-6 A-A-A-E-HQQE 1x220/240 50HZ | IA | 882 | 5700397166376 | 23.082 | 20.432 | 595 | 302 | 302 | MM | 84137075 | HU |  |  | A | 0,52
96529475 | CR1-7 A-A-A-E-HQQE 1x220/240 50HZ | IA | 910 | 5700397166406 | 23.577 | 20.827 | 695 | 302 | 302 | MM | 84137075 | HU |  |  | A | 0,52
96529476 | CR1-8 A-A-A-E-HQQE 1x220/240 50HZ | IA | 952 | 5700397166437 | 25.652 | 22.902 | 695 | 302 | 302 | MM | 84137075 | HU |  |  | A | 0,52
96529477 | CR1-9 A-A-A-E-HQQE 1x220/240 50HZ | IA | 970 | 5700397166468 | 26.147 | 23.397 | 695 | 302 | 302 | MM | 84137075 | HU |  |  | A | 0,52
96529478 | CR1-10 A-A-A-E-HQQE 1x220/240 50HZ | IA | 1014 | 5700397166499 | 26.642 | 23.792 | 816 | 302 | 302 | MM | 84137075 | HU |  |  | A | 0,52
96529479 | CR1-11 A-A-A-E-HQQE 1x220/240 50HZ | IA | 1057 | 5700397166529 | 26.937 | 24.087 | 816 | 302 | 302 | MM | 84137075 | HU |  |  | A | 0,52
96529480 | CR1-12 A-A-A-E-HQQE 1x220/240 50HZ | IA | 1153 | 5700397166550 | 29.012 | 26.162 | 816 | 302 | 302 | MM | 84137075 | HU |  |  | A | 0,52
96529481 | CR1-13 A-A-A-E-HQQE 1x220/240 50HZ | IA | 1193 | 5700397166581 | 29.408 | 26.558 | 816 | 302 | 302 | MM | 84137075 | HU |  |  | A | 0,52
96529482 | CR1-15 A-A-A-E-HQQE 1x220/240 50HZ | IA | 1280 | 5700397166611 | 30.192 | 27.342 | 816 | 302 | 302 | MM | 84137075 | HU |  |  | A | 0,52
96529510 | CR3-10 A-A-A-E-HQQE 1x220/240 50HZ | IA | 1169 | 5700397167533 | 28.222 | 25.372 | 816 | 302 | 302 | MM | 84137075 | HU |  |  | A | 0,52
96529511 | CRI1-2 A-FGJ-A-E-HQQE 1x220/240 50HZ | IA | 946 | 5700397167564 | 23.647 | 21.247 | 702 | 334 | 341 | MM | 84137075 | HU |  |  | A | 0,52
96529512 | CRI1-3 A-FGJ-A-E-HQQE 1x220/240 50HZ | IA | 974 | 5700397167595 | 23.847 | 21.447 | 702 | 334 | 341 | MM | 84137075 | HU |  |  | A | 0,52
96529513 | CRI1-4 A-FGJ-A-E-HQQE 1x220/240 50HZ | IA | 1002 | 5700397167625 | 24.242 | 21.842 | 702 | 334 | 341 | MM | 84137075 | HU |  |  | A | 0,52
96529514 | CRI1-5 A-FGJ-A-E-HQQE 1x220/240 50HZ | IA | 1030 | 5700397167656 | 24.737 | 22.337 | 702 | 334 | 341 | MM | 84137075 | HU |  |  | A | 0,52
96529515 | CRI1-6 A-FGJ-A-E-HQQE 1x220/240 50HZ | IA | 1058 | 5700397167687 | 25.132 | 22.732 | 702 | 334 | 341 | MM | 84137075 | HU |  |  | A | 0,52
96529516 | CRI1-7 A-FGJ-A-E-HQQE 1x220/240 50HZ | IA | 1086 | 5700397167717 | 25.527 | 23.127 | 702 | 334 | 341 | MM | 84137075 | HU |  |  | A | 0,52
96529517 | CRI1-8 A-FGJ-A-E-HQQE 1x220/240 50HZ | IA | 1114 | 5700397167748 | 28.202 | 25.802 | 702 | 334 | 341 | MM | 84137075 | HU |  |  | A | 0,52
96529518 | CRI1-9 A-FGJ-A-E-HQQE 1x220/240 50HZ | IA | 1149 | 5700397167779 | 28.898 | 26.298 | 822 | 334 | 341 | MM | 84137075 | HU |  |  | A | 0,52
96529519 | CRI1-10 A-FGJ-A-E-HQQE 1x220/240 50HZ | IA | 1193 | 5700397167809 | 29.293 | 26.693 | 822 | 334 | 341 | MM | 84137075 |  |  |  | A | 0,52
96529520 | CRI1-11 A-FGJ-A-E-HQQE 1x220/240 50HZ | IA | 1236 | 5700397167830 | 29.582 | 26.982 | 822 | 334 | 341 | MM | 84137075 | HU |  |  | A | 0,52
96529521 | CRI1-12 A-FGJ-A-E-HQQE 1x220/240 50HZ | IA | 1329 | 5700397167861 | 31.663 | 29.063 | 822 | 334 | 341 | MM | 84137075 |  |  |  | A | 0,52
96529522 | CRI1-13 A-FGJ-A-E-HQQE 1x220/240 50HZ | IA | 1382 | 5700397167892 | 32.052 | 29.452 | 822 | 334 | 341 | MM | 84137075 | HU |  |  | A | 0,52
96529523 | CRI1-15 A-FGJ-A-E-HQQE 1x220/240 50HZ | IA | 1471 | 5700397167922 | 32.848 | 30.248 | 822 | 334 | 341 | MM | 84137075 | HU |  |  | A | 0,52
96529524 | CRI3-2 A-FGJ-A-E-HQQE 1x220/240 50HZ | IA | 924 | 5700397167953 | 23.647 | 21.247 | 702 | 334 | 341 | MM | 84137075 | HU |  |  | A | 0,52
96529525 | CRI3-3 A-FGJ-A-E-HQQE 1x220/240 50HZ | IA | 964 | 5700397167984 | 23.847 | 21.447 | 702 | 334 | 341 | MM | 84137075 | HU |  |  | A | 0,52
96529526 | CRI3-4 A-FGJ-A-E-HQQE 1x220/240 50HZ | IA | 1008 | 5700397168011 | 24.242 | 21.842 | 702 | 334 | 341 | MM | 84137075 | HU |  |  | A | 0,52
96529527 | CRI3-5 A-FGJ-A-E-HQQE 1x220/240 50HZ | IA | 1048 | 5700397168066 | 24.737 | 22.337 | 702 | 334 | 341 | MM | 84137075 | HU |  |  | A | 0,52
96529528 | CRI3-6 A-FGJ-A-E-HQQE 1x220/240 50HZ | IA | 1081 | 5700397168097 | 27.412 | 25.012 | 702 | 334 | 341 | MM | 84137075 | HU |  |  | A | 0,52
96529529 | CRI3-7 A-FGJ-A-E-HQQE 1x220/240 50HZ | IA | 1130 | 5700397168127 | 27.807 | 25.407 | 702 | 334 | 341 | MM | 84137075 | HU |  |  | A | 0,52
96529530 | CRI3-8 A-FGJ-A-E-HQQE 1x220/240 50HZ | IA | 1235 | 5700397168158 | 29.882 | 27.482 | 702 | 334 | 341 | MM | 84137075 | HU |  |  | A | 0,52
96529531 | CRI3-9 A-FGJ-A-E-HQQE 1x220/240 50HZ | IA | 1282 | 5700397168189 | 30.478 | 27.878 | 822 | 334 | 341 | MM | 84137075 | HU |  |  | A | 0,52
96529532 | CRI3-10 A-FGJ-A-E-HQQE 1x220/240 50HZ | IA | 1329 | 5700397168219 | 30.873 | 28.273 | 822 | 334 | 341 | MM | 84137075 | HU |  |  | A | 0,52
96529533 | CRI5-2 A-FGJ-A-E-HQQE 1x220/240 50HZ | IA | 1039 | 5700397168240 | 23.747 | 21.347 | 702 | 334 | 341 | MM | 84137075 | HU |  |  | A | 0,52
96529534 | CRI5-3 A-FGJ-A-E-HQQE 1x220/240 50HZ | IA | 1106 | 5700397168271 | 26.77 | 24.37 | 702 | 334 | 341 | MM | 84137075 | HU | 6 | 2 | A | 0,52
96529535 | CRI5-4 A-FGJ-A-E-HQQE 1x220/240 50HZ | IA | 1177 | 5700397168301 | 27.312 | 24.912 | 702 | 334 | 341 | MM | 84137075 | HU |  |  | A | 0,52
96529536 | CRI5-5 A-FGJ-A-E-HQQE 1x220/240 50HZ | IA | 1316 | 5700397168332 | 29.451 | 27.051 | 702 | 334 | 341 | MM | 84137075 | HU |  |  | A | 0,52
96530798 | CR1-17 A-A-A-E-HQQE 1x220/240 50HZ | IA | 1434 | 5700397233757 | 40.782 | 36.732 | 1016 | 302 | 301 | MM | 84137075 | HU |  |  | A | 0,52
96530801 | CR1-19 A-A-A-E-HQQE 1x220/240 50HZ | IA | 1520 | 5700397233764 | 41.678 | 37.628 | 1016 | 302 | 301 | MM | 84137075 | HU |  |  | A | 0,52
96530804 | CR1-21 A-A-A-E-HQQE 1x220/240 50HZ | IA | 1607 | 5700397233771 | 42.463 | 38.413 | 1016 | 302 | 301 | MM | 84137075 | HU |  |  | A | 0,52
96530808 | CR1-23 A-A-A-E-HQQE 1x220/240 50HZ | IA | 1698 | 5700397233788 | 42.108 | 39.208 | 1142 | 334 | 341 | MM | 84137075 | HU |  |  | A | 0,52
96530811 | CR3-11 A-A-A-E-HQQE 1x220/240 50HZ | IA | 1306 | 5700397233795 | 37.017 | 34.167 | 816 | 302 | 302 | MM | 84137075 | HU |  |  | A | 0,52
96530815 | CR3-12 A-A-A-E-HQQE 1x220/240 50HZ | IA | 1350 | 5700397233801 | 37.512 | 34.662 | 816 | 302 | 302 | MM | 84137075 | HU |  |  | A | 0,52
96530816 | CR3-13 A-A-A-E-HQQE 1x220/240 50HZ | IA | 1393 | 5700397233818 | 39.108 | 35.058 | 1016 | 302 | 301 | MM | 84137075 | HU |  |  | A | 0,52
96530831 | CR3-15 A-A-A-E-HQQE 1x220/240 50HZ | IA | 1483 | 5700397233849 | 39.992 | 35.942 | 1016 | 302 | 301 | MM | 84137075 | HU |  |  | A | 0,52
96530832 | CRI1-17 A-FGJ-A-E-HQQE 1x220/240 50HZ | IA | 1634 | 5700397235201 | 41.933 | 39.033 | 1142 | 334 | 341 | MM | 84137075 | HU |  |  | A | 0,52
96530833 | CRI1-19 A-FGJ-A-E-HQQE 1x220/240 50HZ | IA | 1724 | 5700397235218 | 42.828 | 39.928 | 1142 | 334 | 341 | MM | 84137075 | HU |  |  | A | 0,52
96530834 | CRI1-21 A-FGJ-A-E-HQQE 1x220/240 50HZ | IA | 1811 | 5700397235225 | 43.618 | 40.718 | 1142 | 334 | 341 | MM | 84137075 | HU |  |  | A | 0,52
96530835 | CRI1-23 A-FGJ-A-E-HQQE 1x220/240 50HZ | IA | 1883 | 5700397235232 | 44.408 | 41.508 | 1142 | 334 | 341 | MM | 84137075 | HU |  |  | A | 0,52
96530836 | CRI3-11 A-FGJ-A-E-HQQE 1x220/240 50HZ | IA | 1476 | 5700397235249 | 39.062 | 36.462 | 822 | 334 | 341 | MM | 84137075 | HU |  |  | A | 0,52
96530837 | CRI3-12 A-FGJ-A-E-HQQE 1x220/240 50HZ | IA | 1528 | 5700397235256 | 39.663 | 36.963 | 912 | 334 | 341 | MM | 84137075 | HU |  |  | A | 0,52
96530838 | CRI3-13 A-FGJ-A-E-HQQE 1x220/240 50HZ | IA | 1581 | 5700397235263 | 40.052 | 37.352 | 912 | 334 | 341 | MM | 84137075 | HU |  |  | A | 0,52
96530839 | CRI3-15 A-FGJ-A-E-HQQE 1x220/240 50HZ | IA | 1687 | 5700397235270 | 40.948 | 38.248 | 912 | 334 | 341 | MM | 84137075 | HU |  |  | A | 0,52
96530850 | CRI5-6 A-FGJ-A-E-HQQE 1x220/240 50HZ | IA | 1423 | 5700397235287 | 38.178 | 35.578 | 822 | 334 | 341 | MM | 84137075 | HU |  |  | A | 0,52
96530853 | CRI5-7 A-FGJ-A-E-HQQE 1x220/240 50HZ | IA | 1466 | 5700397235294 | 38.72 | 36.12 | 822 | 334 | 341 | MM | 84137075 | HU |  |  | A | 0,52
96530857 | CRI5-8 A-FGJ-A-E-HQQE 1x220/240 50HZ | IA | 1510 | 5700397239247 | 39.363 | 36.663 | 912 | 334 | 341 | MM | 84137075 | HU |  |  | A | 0,52
96531683 | CR1S-2 A-A-A-E-HQQE 1x220/240 50HZ | IA | 777 | 5700397319543 | 21.597 | 18.947 | 595 | 302 | 302 | MM | 84137075 | HU |  |  | A | 0,52
96531684 | CR1S-3 A-A-A-E-HQQE 1x220/240 50HZ | IA | 804 | 5700397319550 | 21.797 | 19.147 | 595 | 302 | 302 | MM | 84137075 | HU |  |  | A | 0,52
96531685 | CR1S-4 A-A-A-E-HQQE 1x220/240 50HZ | IA | 833 | 5700397319567 | 22.192 | 19.542 | 595 | 302 | 302 | MM | 84137075 | HU |  |  | A | 0,52
96531686 | CR1S-5 A-A-A-E-HQQE 1x220/240 50HZ | IA | 860 | 5700397319574 | 22.587 | 19.937 | 595 | 302 | 302 | MM | 84137075 | HU |  |  | A | 0,52
96531687 | CR1S-6 A-A-A-E-HQQE 1x220/240 50HZ | IA | 888 | 5700397319581 | 22.982 | 20.332 | 595 | 302 | 302 | MM | 84137075 | HU |  |  | A | 0,52
96531688 | CR1S-7 A-A-A-E-HQQE 1x220/240 50HZ | IA | 916 | 5700397319598 | 23.477 | 20.727 | 695 | 302 | 302 | MM | 84137075 | HU |  |  | A | 0,52
96531689 | CR1S-8 A-A-A-E-HQQE 1x220/240 50HZ | IA | 945 | 5700397319604 | 23.872 | 21.122 | 695 | 302 | 302 | MM | 84137075 | HU |  |  | A | 0,52
96531710 | CR1S-9 A-A-A-E-HQQE 1x220/240 50HZ | IA | 973 | 5700397319819 | 24.367 | 21.617 | 695 | 302 | 302 | MM | 84137075 |  |  |  | A | 0,52
96531711 | CR1S-10 A-A-A-E-HQQE 1x220/240 50HZ | IA | 1001 | 5700397319826 | 24.762 | 22.012 | 695 | 302 | 302 | MM | 84137075 | HU |  |  | A | 0,52
96531712 | CR1S-11 A-A-A-E-HQQE 1x220/240 50HZ | IA | 1029 | 5700397319833 | 25.057 | 22.307 | 695 | 302 | 302 | MM | 84137075 | HU |  |  | A | 0,52
96531713 | CR1S-12 A-A-A-E-HQQE 1x220/240 50HZ | IA | 1056 | 5700397319840 | 25.452 | 22.702 | 695 | 302 | 302 | MM | 84137075 | HU |  |  | A | 0,52
96531714 | CR1S-13 A-A-A-E-HQQE 1x220/240 50HZ | IA | 1085 | 5700397319857 | 25.948 | 23.098 | 816 | 302 | 302 | MM | 84137075 | HU |  |  | A | 0,52
96531715 | CR1S-15 A-A-A-E-HQQE 1x220/240 50HZ | IA | 1148 | 5700397319864 | 28.412 | 25.562 | 816 | 302 | 302 | MM | 84137075 | HU |  |  | A | 0,52
96531716 | CR1S-17 A-A-A-E-HQQE 1x220/240 50HZ | IA | 1219 | 5700397319871 | 30.502 | 26.452 | 1016 | 302 | 301 | MM | 84137075 | HU |  |  | A | 0,52
96531717 | CR1S-19 A-A-A-E-HQQE 1x220/240 50HZ | IA | 1290 | 5700397319888 | 31.298 | 27.248 | 1016 | 302 | 301 | MM | 84137075 | HU |  |  | A | 0,52
96531718 | CR1S-21 A-A-A-E-HQQE 1x220/240 50HZ | IA | 1467 | 5700397319895 | 33.463 | 29.413 | 1016 | 302 | 301 | MM | 84137075 | HU |  |  | A | 0,52
96531719 | CR1S-23 A-A-A-E-HQQE 1x220/240 50HZ | IA | 1538 | 5700397319901 | 34.258 | 30.208 | 1016 | 302 | 301 | MM | 84137075 | HU |  |  | A | 0,52
96531730 | CR1S-25 A-A-A-E-HQQE 1x220/240 50HZ | IA | 1610 | 5700397319918 | 35.048 | 30.998 | 1016 | 302 | 301 | MM | 84137075 | DK |  |  | A | 0,52
96531731 | CR1S-21 A-FGJ-A-E-HQQE 1x220/240 50HZ | IA | 1518 | 5700397319925 | 36.913 | 34.013 | 1142 | 334 | 341 | MM | 84137075 | HU |  |  | A | 0,52
96531732 | CR1S-23 A-FGJ-A-E-HQQE 1x220/240 50HZ | IA | 1589 | 5700397319932 | 37.708 | 34.808 | 1142 | 334 | 341 | MM | 84137075 |  |  |  | A | 0,52
96531735 | CR1S-25 A-FGJ-A-E-HQQE 1x220/240 50HZ | IA | 1660 | 5700397319949 | 38.498 | 35.598 | 1142 | 334 | 341 | MM | 84137075 | DK |  |  | A | 0,52
96532146 | CRN1S-2 A-P-A-E-HQQE 1x220/240 50HZ | IA | 968 | 5700397364963 | 19.637 | 16.987 | 595 | 302 | 302 | MM | 84137075 | HU |  |  | A | 0,52
96532147 | CRN1S-3 A-P-A-E-HQQE 1x220/240 50HZ | IA | 1003 | 5700397364970 | 19.937 | 17.287 | 595 | 302 | 302 | MM | 84137075 | HU |  |  | A | 0,52
96532148 | CRN1S-4 A-P-A-E-HQQE 1x220/240 50HZ | IA | 1037 | 5700397364987 | 20.332 | 17.682 | 595 | 302 | 302 | MM | 84137075 | HU |  |  | A | 0,52
96532149 | CRN1S-5 A-P-A-E-HQQE 1x220/240 50HZ | IA | 1072 | 5700397364994 | 20.727 | 18.077 | 595 | 302 | 302 | MM | 84137075 | HU |  |  | A | 0,52
96532150 | CRN1S-6 A-P-A-E-HQQE 1x220/240 50HZ | IA | 1105 | 5700397365007 | 21.128 | 18.478 | 595 | 302 | 302 | MM | 84137075 | HU |  |  | A | 0,52
96532151 | CRN1S-7 A-P-A-E-HQQE 1x220/240 50HZ | IA | 1140 | 5700397365014 | 21.617 | 18.867 | 695 | 302 | 302 | MM | 84137075 | HU |  |  | A | 0,52
96532152 | CRN1S-8 A-P-A-E-HQQE 1x220/240 50HZ | IA | 1174 | 5700397365021 | 22.012 | 19.262 | 695 | 302 | 302 | MM | 84137075 | HU |  |  | A | 0,52
96532153 | CRN1S-9 A-P-A-E-HQQE 1x220/240 50HZ | IA | 1208 | 5700397366356 | 22.408 | 19.658 | 695 | 302 | 302 | MM | 84137075 | HU |  |  | A | 0,52
96532154 | CRN1S-10 A-P-A-E-HQQE 1x220/240 50HZ | IA | 1243 | 5700397366363 | 22.803 | 20.053 | 695 | 302 | 302 | MM | 84137075 | HU |  |  | A | 0,52
96532155 | CRN1S-11 A-P-A-E-HQQE 1x220/240 50HZ | IA | 1277 | 5700397366370 | 23.098 | 20.348 | 695 | 302 | 302 | MM | 84137075 | HU |  |  | A | 0,52
96532156 | CRN1S-12 A-P-A-E-HQQE 1x220/240 50HZ | IA | 1311 | 5700397366387 | 23.493 | 20.743 | 695 | 302 | 302 | MM | 84137075 | HU |  |  | A | 0,52
96532157 | CRN1S-13 A-P-A-E-HQQE 1x220/240 50HZ | IA | 1345 | 5700397366394 | 24.109 | 21.259 | 816 | 302 | 302 | MM | 84137075 | HU |  |  | A | 0,52
96532158 | CRN1S-15 A-P-A-E-HQQE 1x220/240 50HZ | IA | 1405 | 5700397366400 | 27.158 | 24.308 | 816 | 302 | 302 | MM | 84137075 | HU |  |  | A | 0,52
96532159 | CRN1S-17 A-P-A-E-HQQE 1x220/240 50HZ | IA | 1489 | 5700397366417 | 29.148 | 25.098 | 1016 | 302 | 301 | MM | 84137075 | HU |  |  | A | 0,52
96532160 | CRN1S-19 A-P-A-E-HQQE 1x220/240 50HZ | IA | 1573 | 5700397366424 | 29.938 | 25.888 | 1016 | 302 | 301 | MM | 84137075 | HU |  |  | A | 0,52
96532161 | CRN1S-21 A-P-A-E-HQQE 1x220/240 50HZ | IA | 1768 | 5700397366431 | 32.108 | 28.058 | 1016 | 302 | 301 | MM | 84137075 |  |  |  | A | 0,52
96532162 | CRN1S-23 A-P-A-E-HQQE 1x220/240 50HZ | IA | 1852 | 5700397366448 | 32.898 | 28.848 | 1016 | 302 | 301 | MM | 84137075 |  |  |  | A | 0,52
96532163 | CRN1S-25 A-P-A-E-HQQE 1x220/240 50HZ | IA | 1939 | 5700397366455 | 33.688 | 29.638 | 1016 | 302 | 301 | MM | 84137075 | DK |  |  | A | 0,52
96532263 | CRI 3-31 A-P-A-E-HQQE 3kW PN25 3x380-415D 50Hz | IA | 2278 | 5700397373347 | 53.678 | 48.308 | 1214 | 334 | 327 | MM | 84137075 | HU |  |  | A | 0,52
96532268 | CRI 3-33 A-P-A-E-HQQE 3kW PN25 3x380-415D 50Hz | IA | 2406 | 5700397373354 | 54.468 | 49.098 | 1214 | 334 | 327 | MM | 84137075 | HU |  |  | A | 0,52
96532272 | CRI 3-36 A-P-A-E-HQQE 3kW PN25 3x380-415D 50Hz | IA | 2536 | 5700397373361 | 55.054 | 50.384 | 1356 | 334 | 327 | MM | 84137075 | HU |  |  | A | 0,52
96532418 | CRI 3-31 A-FGJ-A-E-HQQE 3kW PN25 3x380-415D 50Hz | IA | 2335 | 5700397382608 | 57.838 | 52.468 | 1214 | 334 | 327 | MM | 84137075 | HU |  |  | A | 0,52
96532422 | CRI 3-33 A-FGJ-A-E-HQQE 3kW PN25 3x380-415D 50Hz | IA | 2463 | 5700397382615 | 57.928 | 53.258 | 1356 | 334 | 327 | MM | 84137075 | HU |  |  | A | 0,52
96532425 | CRI 3-36 A-FGJ-A-E-HQQE 3kW PN25 3x380-415D 50Hz | IA | 2593 | 5700397382622 | 59.214 | 54.544 | 1356 | 334 | 327 | MM | 84137075 | HU |  |  | A | 0,52
96532744 | CRI1-2 A-P-A-E-HQQE 1x220/240 50HZ | IA | 888 | 5700397404744 | 19.737 | 17.087 | 595 | 302 | 302 | MM | 84137075 | HU |  |  | A | 0,52
96532752 | CRI1-3 A-P-A-E-HQQE 1x220/240 50HZ | IA | 916 | 5700397404751 | 19.937 | 17.287 | 595 | 302 | 302 | MM | 84137075 | HU |  |  | A | 0,52
96532759 | CRI1-4 A-P-A-E-HQQE 1x220/240 50HZ | IA | 945 | 5700397404768 | 20.332 | 17.682 | 595 | 302 | 302 | MM | 84137075 | HU |  |  | A | 0,52
96532794 | CRI1-5 A-P-A-E-HQQE 1x220/240 50HZ | IA | 973 | 5700397404775 | 20.827 | 18.177 | 595 | 302 | 302 | MM | 84137075 | HU |  |  | A | 0,52
96532828 | CRI1-6 A-P-A-E-HQQE 1x220/240 50HZ | IA | 1001 | 5700397406908 | 21.222 | 18.572 | 595 | 302 | 302 | MM | 84137075 | HU |  |  | A | 0,52
96532846 | CRI1-8 A-P-A-E-HQQE 1x220/240 50HZ | IA | 1057 | 5700397407325 | 24.392 | 21.642 | 695 | 302 | 302 | MM | 84137075 | HU |  |  | A | 0,52
96532852 | CRI1-9 A-P-A-E-HQQE 1x220/240 50HZ | IA | 1091 | 5700397409497 | 24.888 | 22.138 | 695 | 302 | 302 | MM | 84137075 | HU |  |  | A | 0,52
96532866 | CRI 5-18 A-FGJ-A-E-HQQE 3kW PN25 3x380-415D 50Hz | IA | 2108 | 5700397409640 | 55.558 | 50.188 | 1214 | 334 | 327 | MM | 84137075 | HU |  |  | A | 0,52
96532868 | CRI1-10 A-P-A-E-HQQE 1x220/240 50HZ | IA | 1135 | 5700397409503 | 25.383 | 22.533 | 816 | 302 | 302 | MM | 84137075 | HU |  |  | A | 0,52
96532869 | CRI 5-20 A-FGJ-A-E-HQQE 3kW PN25 3x380-415D 50Hz | IA | 2199 | 5700397409657 | 56.843 | 51.473 | 1214 | 334 | 327 | MM | 84137075 | HU |  |  | A | 0,52
96532874 | CRI1-11 A-P-A-E-HQQE 1x220/240 50HZ | IA | 1179 | 5700397409510 | 25.672 | 22.822 | 816 | 302 | 302 | MM | 84137075 | HU |  |  | A | 0,52
96532878 | CRI1-12 A-P-A-E-HQQE 1x220/240 50HZ | IA | 1271 | 5700397409527 | 27.753 | 24.903 | 816 | 302 | 302 | MM | 84137075 | HU |  |  | A | 0,52
96532902 | CRI 5-18 A-P-A-E-HQQE 3kW PN25 3x380-415D 50Hz | IA | 2051 | 5700397411032 | 48.928 | 46.028 | 1142 | 334 | 341 | MM | 84137075 | HU |  |  | A | 0,52
96532909 | CRI 5-20 A-P-A-E-HQQE 3kW PN25 3x380-415D 50Hz | IA | 2141 | 5700397412695 | 52.683 | 47.313 | 1214 | 334 | 327 | MM | 84137075 | HU |  |  | A | 0,52
96533032 | CR1S-27 A-FGJ-A-E-HQQE 1x220/240 50HZ | IA | 1823 | 5700397448021 | 47.988 | 45.088 | 1142 | 334 | 341 | MM | 84137075 | HU |  |  | A | 0,52
96533033 | CR1S-30 A-FGJ-A-E-HQQE 1x220/240 50HZ | IA | 1934 | 5700397448038 | 51.727 | 46.357 | 1214 | 334 | 327 | MM | 84137075 | HU |  |  | A | 0,52
96533034 | CR1S-33 A-FGJ-A-E-HQQE 1x220/240 50HZ | IA | 2040 | 5700397448045 | 52.823 | 47.453 | 1214 | 334 | 327 | MM | 84137075 | HU |  |  | A | 0,52
96533064 | CRI1-17 A-P-A-E-HQQE 1x220/240 50HZ | IA | 1576 | 5700397421116 | 38.923 | 34.873 | 1016 | 302 | 301 | MM | 84137075 | HU |  |  | A | 0,52
96533067 | CRI1-15 A-P-A-E-HQQE 1x220/240 50HZ | IA | 1413 | 5700397421123 | 28.938 | 26.088 | 816 | 302 | 302 | MM | 84137075 | HU |  |  | A | 0,52
96533069 | CRI1-13 A-P-A-E-HQQE 1x220/240 50HZ | IA | 1324 | 5700397421130 | 28.142 | 25.292 | 816 | 302 | 302 | MM | 84137075 | HU |  |  | A | 0,52
96533073 | CRI1-19 A-P-A-E-HQQE 1x220/240 50HZ | IA | 1667 | 5700397421147 | 39.818 | 35.768 | 1016 | 302 | 301 | MM | 84137075 | HU |  |  | A | 0,52
96533078 | CRI1-21 A-P-A-E-HQQE 1x220/240 50HZ | IA | 1754 | 5700397422410 | 40.608 | 36.558 | 1016 | 302 | 301 | MM | 84137075 | HU |  |  | A | 0,52
96533082 | CRI1-23 A-P-A-E-HQQE 1x220/240 50HZ | IA | 1825 | 5700397422427 | 40.248 | 37.348 | 1142 | 334 | 341 | MM | 84137075 | HU |  |  | A | 0,52
96533086 | CRI1-25 A-P-A-E-HQQE 1x220/240 50HZ | IA | 2126 | 5700397422434 | 41.933 | 39.033 | 1142 | 334 | 341 | MM | 84137075 | HU |  |  | A | 0,52
96533089 | CRI1-27 A-P-A-E-HQQE 1x220/240 50HZ | IA | 2248 | 5700397422441 | 42.828 | 39.928 | 1142 | 334 | 341 | MM | 84137075 | HU |  |  | A | 0,52
96533093 | CRI1-30 A-P-A-E-HQQE 1x220/240 50HZ | IA | 2379 | 5700397422823 | 46.583 | 41.213 | 1214 | 334 | 327 | MM | 84137075 | HU |  |  | A | 0,52
96533094 | CRI1-33 A-P-A-E-HQQE 1x220/240 50HZ | IA | 2675 | 5700397422830 | 52.268 | 46.898 | 1214 | 334 | 327 | MM | 84137075 |  |  |  | A | 0,52
96533096 | CRI1-36 A-P-A-E-HQQE 1x220/240 50HZ | IA | 2805 | 5700397422847 | 52.754 | 48.084 | 1356 | 334 | 327 | MM | 84137075 |  |  |  | A | 0,52
96533110 | CRI3-2 A-P-A-E-HQQE 1x220/240 50HZ | IA | 866 | 5700397425046 | 19.737 | 17.087 | 595 | 302 | 302 | MM | 84137075 | HU |  |  | A | 0,52
96533112 | CRI3-3 A-P-A-E-HQQE 1x220/240 50HZ | IA | 907 | 5700397425060 | 19.937 | 17.287 | 595 | 302 | 302 | MM | 84137075 | HU |  |  | A | 0,52
96533114 | CRI3-4 A-P-A-E-HQQE 1x220/240 50HZ | IA | 950 | 5700397425077 | 20.332 | 17.682 | 595 | 302 | 302 | MM | 84137075 | HU |  |  | A | 0,52
96533116 | CRI3-5 A-P-A-E-HQQE 1x220/240 50HZ | IA | 991 | 5700397425084 | 20.827 | 18.177 | 595 | 302 | 302 | MM | 84137075 | HU |  |  | A | 0,52
96533118 | CRI3-6 A-P-A-E-HQQE 1x220/240 50HZ | IA | 1023 | 5700397425091 | 23.602 | 20.852 | 695 | 302 | 302 | MM | 84137075 | HU |  |  | A | 0,52
96533120 | CRI3-7 A-P-A-E-HQQE 1x220/240 50HZ | IA | 1072 | 5700397425800 | 23.997 | 21.247 | 695 | 302 | 302 | MM | 84137075 | HU |  |  | A | 0,52
96533122 | CRI3-8 A-P-A-E-HQQE 1x220/240 50HZ | IA | 1177 | 5700397425817 | 26.072 | 23.322 | 695 | 302 | 302 | MM | 84137075 | HU |  |  | A | 0,52
96533124 | CRI3-9 A-P-A-E-HQQE 1x220/240 50HZ | IA | 1224 | 5700397425824 | 26.468 | 23.718 | 695 | 302 | 302 | MM | 84137075 | HU |  |  | A | 0,52
96533125 | CRI3-10 A-P-A-E-HQQE 1x220/240 50HZ | IA | 1271 | 5700397425831 | 26.963 | 24.113 | 816 | 302 | 302 | MM | 84137075 | HU |  |  | A | 0,52
96533127 | CRI3-11 A-P-A-E-HQQE 1x220/240 50HZ | IA | 1418 | 5700397425848 | 35.152 | 32.302 | 816 | 302 | 302 | MM | 84137075 | HU |  |  | A | 0,52
96533129 | CRI3-12 A-P-A-E-HQQE 1x220/240 50HZ | IA | 1471 | 5700397425855 | 36.853 | 32.803 | 1016 | 302 | 301 | MM | 84137075 | HU |  |  | A | 0,52
96533143 | CRN1-2 A-P-A-E-HQQE 1x220/240 50HZ | IA | 968 | 5700397428320 | 19.737 | 17.087 | 595 | 302 | 302 | MM | 84137075 | HU |  |  | A | 0,52
96533145 | CRN1-3 A-P-A-E-HQQE 1x220/240 50HZ | IA | 1003 | 5700397428337 | 19.937 | 17.287 | 595 | 302 | 302 | MM | 84137075 | HU |  |  | A | 0,52
96533146 | CRN1-4 A-P-A-E-HQQE 1x220/240 50HZ | IA | 1037 | 5700397428344 | 20.332 | 17.682 | 595 | 302 | 302 | MM | 84137075 | HU |  |  | A | 0,52
96533147 | CRN1-5 A-P-A-E-HQQE 1x220/240 50HZ | IA | 1072 | 5700397428351 | 20.727 | 18.077 | 595 | 302 | 302 | MM | 84137075 | HU |  |  | A | 0,52
96533148 | CRN1-6 A-P-A-E-HQQE 1x220/240 50HZ | IA | 1105 | 5700397428368 | 21.128 | 18.478 | 595 | 302 | 302 | MM | 84137075 | HU |  |  | A | 0,52
96533149 | CRN1-7 A-P-A-E-HQQE 1x220/240 50HZ | IA | 1140 | 5700397428375 | 21.717 | 18.967 | 695 | 302 | 302 | MM | 84137075 | HU |  |  | A | 0,52
96533151 | CRN1-8 A-P-A-E-HQQE 1x220/240 50HZ | IA | 1181 | 5700397428382 | 24.392 | 21.642 | 695 | 302 | 302 | MM | 84137075 | HU |  |  | A | 0,52
96533152 | CRN1-9 A-P-A-E-HQQE 1x220/240 50HZ | IA | 1209 | 5700397428399 | 24.788 | 22.038 | 695 | 302 | 302 | MM | 84137075 | HU |  |  | A | 0,52
96533153 | CRN1-10 A-P-A-E-HQQE 1x220/240 50HZ | IA | 1262 | 5700397428405 | 25.283 | 22.433 | 816 | 302 | 302 | MM | 84137075 | HU |  |  | A | 0,52
96533154 | CRN1-11 A-P-A-E-HQQE 1x220/240 50HZ | IA | 1312 | 5700397428412 | 25.578 | 22.728 | 816 | 302 | 302 | MM | 84137075 | HU |  |  | A | 0,52
96533155 | CRN1-12 A-P-A-E-HQQE 1x220/240 50HZ | IA | 1413 | 5700397430224 | 27.653 | 24.803 | 816 | 302 | 302 | MM | 84137075 | HU |  |  | A | 0,52
96533156 | CRI3-23 A-P-A-E-HQQE 1x220/240 50HZ | IA | 2193 | 5700397428467 | 45.648 | 42.748 | 1142 | 334 | 341 | MM | 84137075 | HU |  |  | A | 0,52
96533157 | CRN1-13 A-P-A-E-HQQE 1x220/240 50HZ | IA | 1463 | 5700397430231 | 28.069 | 25.219 | 816 | 302 | 302 | MM | 84137075 | HU |  |  | A | 0,52
96533158 | CRN1-15 A-P-A-E-HQQE 1x220/240 50HZ | IA | 1566 | 5700397430248 | 28.838 | 25.988 | 816 | 302 | 302 | MM | 84137075 | HU |  |  | A | 0,52
96533159 | CRI3-21 A-P-A-E-HQQE 1x220/240 50HZ | IA | 2087 | 5700397428597 | 44.858 | 41.958 | 1142 | 334 | 341 | MM | 84137075 |  |  |  | A | 0,52
96533160 | CRN1-17 A-P-A-E-HQQE 1x220/240 50HZ | IA | 1750 | 5700397430255 | 38.828 | 34.778 | 1016 | 302 | 301 | MM | 84137075 | HU |  |  | A | 0,52
96533161 | CRN1-19 A-P-A-E-HQQE 1x220/240 50HZ | IA | 1850 | 5700397430262 | 39.618 | 35.568 | 1016 | 302 | 301 | MM | 84137075 | HU |  |  | A | 0,52
96533162 | CRN1-21 A-P-A-E-HQQE 1x220/240 50HZ | IA | 1953 | 5700397430279 | 40.408 | 36.358 | 1016 | 302 | 301 | MM | 84137075 | HU |  |  | A | 0,52
96533163 | CRI3-19 A-P-A-E-HQQE 1x220/240 50HZ | IA | 1996 | 5700397428924 | 40.718 | 36.668 | 1016 | 302 | 301 | MM | 84137075 | HU |  |  | A | 0,52
96533164 | CRN1-23 A-P-A-E-HQQE 1x220/240 50HZ | IA | 2052 | 5700397430286 | 40.048 | 37.148 | 1142 | 334 | 341 | MM | 84137075 | HU |  |  | A | 0,52
96533165 | CRI3-17 A-P-A-E-HQQE 1x220/240 50HZ | IA | 1894 | 5700397429532 | 39.823 | 35.773 | 1016 | 302 | 301 | MM | 84137075 | HU |  |  | A | 0,52
96533166 | CRN1-25 A-P-A-E-HQQE 1x220/240 50HZ | IA | 2335 | 5700397430293 | 41.738 | 38.838 | 1142 | 334 | 341 | MM | 84137075 | HU |  |  | A | 0,52
96533167 | CRI3-15 A-P-A-E-HQQE 1x220/240 50HZ | IA | 1629 | 5700397429549 | 38.138 | 34.088 | 1016 | 302 | 301 | MM | 84137075 | HU |  |  | A | 0,52
96533168 | CRN1-27 A-P-A-E-HQQE 1x220/240 50HZ | IA | 2434 | 5700397430309 | 42.628 | 39.728 | 1142 | 334 | 341 | MM | 84137075 | HU |  |  | A | 0,52
96533169 | CRI3-13 A-P-A-E-HQQE 1x220/240 50HZ | IA | 1524 | 5700397429556 | 37.242 | 33.192 | 1016 | 302 | 301 | MM | 84137075 | HU |  |  | A | 0,52
96533170 | CRN1-30 A-P-A-E-HQQE 1x220/240 50HZ | IA | 2584 | 5700397430316 | 46.283 | 40.913 | 1214 | 334 | 327 | MM | 84137075 | HU |  |  | A | 0,52
96533171 | CRN1-33 A-P-A-E-HQQE 1x220/240 50HZ | IA | 2902 | 5700397430323 | 51.968 | 46.598 | 1214 | 334 | 327 | MM | 84137075 | HU |  |  | A | 0,52
96533172 | CRN1-36 A-P-A-E-HQQE 1x220/240 50HZ | IA | 3050 | 5700397430330 | 52.454 | 47.784 | 1356 | 334 | 327 | MM | 84137075 | HU |  |  | A | 0,52
96533173 | CRI3-25 A-P-A-E-HQQE 1x220/240 50HZ | IA | 2299 | 5700397431344 | 46.533 | 43.633 | 1142 | 334 | 341 | MM | 84137075 |  |  |  | A | 0,52
96533174 | CRI3-27 A-P-A-E-HQQE 1x220/240 50HZ | IA | 2405 | 5700397431351 | 47.328 | 44.428 | 1142 | 334 | 341 | MM | 84137075 |  |  |  | A | 0,52
96533175 | CRI5-2 A-P-A-E-HQQE 1x220/240 50HZ | IA | 981 | 5700397431368 | 19.837 | 17.187 | 595 | 302 | 302 | MM | 84137075 | HU |  |  | A | 0,52
96533176 | CR3-17 A-FGJ-A-E-HQQE 1x220/240 50HZ | IA | 1780 | 5700397431269 | 45.132 | 42.232 | 1142 | 334 | 341 | MM | 84137075 | HU |  |  | A | 0,52
96533177 | CR3-19 A-FGJ-A-E-HQQE 1x220/240 50HZ | IA | 1870 | 5700397431276 | 46.028 | 43.128 | 1142 | 334 | 341 | MM | 84137075 | HU |  |  | A | 0,52
96533178 | CR3-21 A-FGJ-A-E-HQQE 1x220/240 50HZ | IA | 1933 | 5700397431283 | 51.313 | 48.413 | 1142 | 334 | 341 | MM | 84137075 | HU |  |  | A | 0,52
96533179 | CR3-23 A-FGJ-A-E-HQQE 1x220/240 50HZ | IA | 2023 | 5700397431290 | 52.108 | 49.208 | 1142 | 334 | 341 | MM | 84137075 | HU |  |  | A | 0,52
96533180 | CR3-25 A-FGJ-A-E-HQQE 1x220/240 50HZ | IA | 2103 | 5700397431306 | 52.998 | 50.098 | 1142 | 334 | 341 | MM | 84137075 |  |  |  | A | 0,52
96533181 | CR3-27 A-FGJ-A-E-HQQE 1x220/240 50HZ | IA | 2190 | 5700397431313 | 53.788 | 50.888 | 1142 | 334 | 341 | MM | 84137075 | HU |  |  | A | 0,52
96533182 | CR3-29 A-FGJ-A-E-HQQE 1x220/240 50HZ | IA | 2281 | 5700397431320 | 57.143 | 51.773 | 1214 | 334 | 327 | MM | 84137075 | HU |  |  | A | 0,52
96533183 | CRI5-3 A-P-A-E-HQQE 1x220/240 50HZ | IA | 1048 | 5700397431375 | 22.96 | 20.21 | 695 | 302 | 302 | MM | 84137075 | HU |  |  | A | 0,52
96533186 | CRI5-4 A-P-A-E-HQQE 1x220/240 50HZ | IA | 1119 | 5700397431641 | 23.502 | 20.752 | 695 | 302 | 302 | MM | 84137075 | HU |  |  | A | 0,52
96533188 | CRI5-5 A-P-A-E-HQQE 1x220/240 50HZ | IA | 1258 | 5700397431658 | 25.641 | 22.891 | 695 | 302 | 302 | MM | 84137075 | HU |  |  | A | 0,52
96533189 | CRI5-6 A-P-A-E-HQQE 1x220/240 50HZ | IA | 1365 | 5700397431665 | 34.268 | 31.418 | 816 | 302 | 302 | MM | 84137075 | HU |  |  | A | 0,52
96533190 | CRI5-7 A-P-A-E-HQQE 1x220/240 50HZ | IA | 1408 | 5700397431672 | 34.81 | 31.96 | 816 | 302 | 302 | MM | 84137075 | HU |  |  | A | 0,52
96533204 | CRI5-10 A-P-A-E-HQQE 1x220/240 50HZ | IA | 1742 | 5700397433058 | 38.638 | 34.588 | 1016 | 302 | 301 | MM | 84137075 | HU |  |  | A | 0,52
96533205 | CRI5-11 A-P-A-E-HQQE 1x220/240 50HZ | IA | 1895 | 5700397433270 | 43.796 | 39.746 | 1016 | 302 | 301 | MM | 84137075 |  |  |  | A | 0,52
96533206 | CRI5-12 A-P-A-E-HQQE 1x220/240 50HZ | IA | 1938 | 5700397433287 | 44.423 | 40.373 | 1016 | 302 | 301 | MM | 84137075 |  |  |  | A | 0,52
96533207 | CRI5-13 A-P-A-E-HQQE 1x220/240 50HZ | IA | 1985 | 5700397433294 | 44.965 | 40.915 | 1016 | 302 | 301 | MM | 84137075 |  |  |  | A | 0,52
96533209 | CRI5-14 A-P-A-E-HQQE 1x220/240 50HZ | IA | 2029 | 5700397433577 | 44.458 | 41.558 | 1142 | 334 | 341 | MM | 84137075 |  |  |  | A | 0,52
96533211 | CRI5-15 A-P-A-E-HQQE 1x220/240 50HZ | IA | 2072 | 5700397433584 | 45.001 | 42.101 | 1142 | 334 | 341 | MM | 84137075 |  |  |  | A | 0,52
96533213 | CRI5-16 A-P-A-E-HQQE 1x220/240 50HZ | IA | 2115 | 5700397433591 | 45.543 | 42.643 | 1142 | 334 | 341 | MM | 84137075 |  |  |  | A | 0,52
96533250 | CRN3-2 A-P-A-E-HQQE 1x220/240 50HZ | IA | 994 | 5700397438268 | 19.737 | 17.087 | 595 | 302 | 302 | MM | 84137075 | HU |  |  | A | 0,52
96533251 | CRN3-3 A-P-A-E-HQQE 1x220/240 50HZ | IA | 1044 | 5700397438275 | 19.937 | 17.287 | 595 | 302 | 302 | MM | 84137075 | HU |  |  | A | 0,52
96533252 | CRN3-5 A-P-A-E-HQQE 1x220/240 50HZ | IA | 1140 | 5700397439180 | 20.727 | 18.077 | 595 | 302 | 302 | MM | 84137075 | HU |  |  | A | 0,52
96533253 | CRN3-6 A-P-A-E-HQQE 1x220/240 50HZ | IA | 1208 | 5700397439197 | 23.608 | 20.858 | 695 | 302 | 302 | MM | 84137075 | HU |  |  | A | 0,52
96533254 | CRN3-7 A-P-A-E-HQQE 1x220/240 50HZ | IA | 1252 | 5700397439203 | 23.997 | 21.247 | 695 | 302 | 302 | MM | 84137075 | HU |  |  | A | 0,52
96533255 | CRN3-8 A-P-A-E-HQQE 1x220/240 50HZ | IA | 1333 | 5700397439210 | 25.972 | 23.222 | 695 | 302 | 302 | MM | 84137075 | HU |  |  | A | 0,52
96533256 | CRN3-9 A-P-A-E-HQQE 1x220/240 50HZ | IA | 1383 | 5700397439227 | 26.368 | 23.618 | 695 | 302 | 302 | MM | 84137075 | HU |  |  | A | 0,52
96533257 | CRN3-10 A-P-A-E-HQQE 1x220/240 50HZ | IA | 1433 | 5700397439234 | 26.863 | 24.013 | 816 | 302 | 302 | MM | 84137075 | HU |  |  | A | 0,52
96533258 | CRN3-11 A-P-A-E-HQQE 1x220/240 50HZ | IA | 1592 | 5700397439241 | 35.158 | 32.308 | 816 | 302 | 302 | MM | 84137075 | HU |  |  | A | 0,52
96533259 | CRN3-12 A-P-A-E-HQQE 1x220/240 50HZ | IA | 1642 | 5700397439258 | 36.753 | 32.703 | 1016 | 302 | 301 | MM | 84137075 | HU |  |  | A | 0,52
96533260 | CRN3-13 A-P-A-E-HQQE 1x220/240 50HZ | IA | 1691 | 5700397439265 | 37.169 | 33.119 | 1016 | 302 | 301 | MM | 84137075 | DK |  |  | A | 0,52
96533261 | CRN3-15 A-P-A-E-HQQE 1x220/240 50HZ | IA | 1794 | 5700397440155 | 38.038 | 33.988 | 1016 | 302 | 301 | MM | 84137075 | HU |  |  | A | 0,52
96533262 | CRN3-17 A-P-A-E-HQQE 1x220/240 50HZ | IA | 2083 | 5700397440162 | 39.728 | 35.678 | 1016 | 302 | 301 | MM | 84137075 | HU |  |  | A | 0,52
96533263 | CRN3-19 A-P-A-E-HQQE 1x220/240 50HZ | IA | 2183 | 5700397440179 | 40.518 | 36.468 | 1016 | 302 | 301 | MM | 84137075 | HU |  |  | A | 0,52
96533264 | CRN3-21 A-P-A-E-HQQE 1x220/240 50HZ | IA | 2277 | 5700397440186 | 44.758 | 41.858 | 1142 | 334 | 341 | MM | 84137075 | HU |  |  | A | 0,52
96533265 | CRN3-23 A-P-A-E-HQQE 1x220/240 50HZ | IA | 2377 | 5700397440193 | 45.448 | 42.548 | 1142 | 334 | 341 | MM | 84137075 | HU |  |  | A | 0,52
96533266 | CRN3-25 A-P-A-E-HQQE 1x220/240 50HZ | IA | 2479 | 5700397440209 | 46.338 | 43.438 | 1142 | 334 | 341 | MM | 84137075 | HU |  |  | A | 0,52
96533267 | CRN3-27 A-P-A-E-HQQE 1x220/240 50HZ | IA | 2579 | 5700397440216 | 47.128 | 44.228 | 1142 | 334 | 341 | MM | 84137075 | HU |  |  | A | 0,52
96533268 | CRN3-29 A-P-A-E-HQQE 1x220/240 50HZ | IA | 2678 | 5700397440223 | 50.488 | 45.118 | 1214 | 334 | 327 | MM | 84137075 | HU |  |  | A | 0,52
96533269 | CR5-9 A-A-A-E-HQQE 1x220/240 50HZ | IA | 1561 | 5700397441336 | 39.939 | 35.889 | 1016 | 302 | 301 | MM | 84137075 | HU |  |  | A | 0,52
96533270 | CR5-10 A-A-A-E-HQQE 1x220/240 50HZ | IA | 1605 | 5700310135311 | 40.492 | 36.442 | 1016 | 302 | 301 | MM | 84137075 | HU |  |  | A | 0,52
96533271 | CR5-11 A-A-A-E-HQQE 1x220/240 50HZ | IA | 1748 | 5700397441350 | 45.624 | 41.574 | 1016 | 302 | 301 | MM | 84137075 | HU |  |  | A | 0,52
96533272 | CR5-12 A-A-A-E-HQQE 1x220/240 50HZ | IA | 1793 | 5700397441367 | 46.283 | 42.233 | 1016 | 302 | 301 | MM | 84137075 | HU |  |  | A | 0,52
96533273 | CR5-13 A-FGJ-A-E-HQQE 1x220/240 50HZ | IA | 1886 | 5700397441374 | 50.259 | 47.359 | 1142 | 334 | 341 | MM | 84137075 | HU |  |  | A | 0,52
96533274 | CR5-14 A-FGJ-A-E-HQQE 1x220/240 50HZ | IA | 1933 | 5700397441381 | 50.913 | 48.013 | 1142 | 334 | 341 | MM | 84137075 | HU |  |  | A | 0,52
96533275 | CR5-15 A-FGJ-A-E-HQQE 1x220/240 50HZ | IA | 1977 | 5700397441398 | 51.445 | 48.545 | 1142 | 334 | 341 | MM | 84137075 | HU |  |  | A | 0,52
96533276 | CR5-16 A-FGJ-A-E-HQQE 1x220/240 50HZ | IA | 2020 | 5700397441404 | 51.987 | 49.087 | 1142 | 334 | 341 | MM | 84137075 | HU |  |  | A | 0,52
96533307 | CRN5-2 A-P-A-E-HQQE 1x220/240 50HZ | IA | 1087 | 5700397445013 | 19.837 | 17.187 | 595 | 302 | 302 | MM | 84137075 | HU |  |  | A | 0,52
96533308 | CRN5-3 A-P-A-E-HQQE 1x220/240 50HZ | IA | 1153 | 5700397445020 | 22.86 | 20.11 | 695 | 302 | 302 | MM | 84137075 | HU |  |  | A | 0,52
96533309 | CRN5-4 A-P-A-E-HQQE 1x220/240 50HZ | IA | 1234 | 5700397446850 | 23.408 | 20.658 | 695 | 302 | 302 | MM | 84137075 | HU |  |  | A | 0,52
96533310 | CRN5-5 A-P-A-E-HQQE 1x220/240 50HZ | IA | 1386 | 5700397446867 | 25.525 | 22.775 | 695 | 302 | 302 | MM | 84137075 | HU |  |  | A | 0,52
96533311 | CRN5-6 A-P-A-E-HQQE 1x220/240 50HZ | IA | 1483 | 5700397446874 | 34.168 | 31.318 | 816 | 302 | 302 | MM | 84137075 | HU |  |  | A | 0,52
96533312 | CRN5-7 A-P-A-E-HQQE 1x220/240 50HZ | IA | 1536 | 5700397446881 | 34.71 | 31.86 | 816 | 302 | 302 | MM | 84137075 | HU |  |  | A | 0,52
96533313 | CRN5-8 A-P-A-E-HQQE 1x220/240 50HZ | IA | 1586 | 5700397446898 | 36.453 | 32.403 | 1016 | 302 | 301 | MM | 84137075 | HU |  |  | A | 0,52
96533314 | CRN5-9 A-P-A-E-HQQE 1x220/240 50HZ | IA | 1881 | 5700397446904 | 37.995 | 33.945 | 1016 | 302 | 301 | MM | 84137075 | HU |  |  | A | 0,52
96533315 | CRN5-10 A-P-A-E-HQQE 1x220/240 50HZ | IA | 1931 | 5700397446911 | 38.538 | 34.488 | 1016 | 302 | 301 | MM | 84137075 | HU |  |  | A | 0,52
96533316 | CRN5-11 A-P-A-E-HQQE 1x220/240 50HZ | IA | 2118 | 5700397446928 | 43.58 | 39.53 | 1016 | 302 | 301 | MM | 84137075 | HU |  |  | A | 0,52
96533317 | CRN5-12 A-P-A-E-HQQE 1x220/240 50HZ | IA | 2168 | 5700397446935 | 44.244 | 40.194 | 1016 | 302 | 301 | MM | 84137075 | HU |  |  | A | 0,52
96533318 | CRN5-13 A-P-A-E-HQQE 1x220/240 50HZ | IA | 2218 | 5700397446942 | 44.765 | 40.715 | 1016 | 302 | 301 | MM | 84137075 | HU |  |  | A | 0,52
96533319 | CRN5-14 A-P-A-E-HQQE 1x220/240 50HZ | IA | 2268 | 5700397446959 | 44.258 | 41.358 | 1142 | 334 | 341 | MM | 84137075 | HU |  |  | A | 0,52
96533320 | CRN5-15 A-P-A-E-HQQE 1x220/240 50HZ | IA | 2318 | 5700397446966 | 44.801 | 41.901 | 1142 | 334 | 341 | MM | 84137075 | DK |  |  | A | 0,52
96533321 | CRN5-16 A-P-A-E-HQQE 1x220/240 50HZ | IA | 2367 | 5700397446973 | 45.343 | 42.443 | 1142 | 334 | 341 | MM | 84137075 | HU |  |  | A | 0,52
96533334 | CRN1S-27 A-P-A-E-HQQE 1x220/240 50HZ | IA | 2114 | 5700397449240 | 41.428 | 38.528 | 1142 | 334 | 341 | MM | 84137075 | HU |  |  | A | 0,52
96533335 | CRN1S-30 A-P-A-E-HQQE 1x220/240 50HZ | IA | 2279 | 5700397449257 | 42.613 | 39.713 | 1142 | 334 | 341 | MM | 84137075 | HU |  |  | A | 0,52
96533336 | CRN1S-33 A-P-A-E-HQQE 1x220/240 50HZ | IA | 2409 | 5700397449264 | 46.268 | 40.898 | 1214 | 334 | 327 | MM | 84137075 | HU |  |  | A | 0,52
96533337 | CRN1S-36 A-P-A-E-HQQE 1x220/240 50HZ | IA | 2537 | 5700397449271 | 47.454 | 42.084 | 1214 | 334 | 327 | MM | 84137075 | HU |  |  | A | 0,52
96533338 | CR1-21 A-FGJ-A-E-HQQE 1x220/240 50HZ | IA | 1658 | 5700397449288 | 45.913 | 43.013 | 1142 | 334 | 341 | MM | 84137075 | HU |  |  | A | 0,52
96533339 | CR1-23 A-FGJ-A-E-HQQE 1x220/240 50HZ | IA | 1748 | 5700397449295 | 46.708 | 43.808 | 1142 | 334 | 341 | MM | 84137075 | HU |  |  | A | 0,52
96533340 | CR1-25 A-FGJ-A-E-HQQE 1x220/240 50HZ | IA | 1978 | 5700397449301 | 48.398 | 45.498 | 1142 | 334 | 341 | MM | 84137075 | HU |  |  | A | 0,52
96533341 | CR1-27 A-FGJ-A-E-HQQE 1x220/240 50HZ | IA | 2064 | 5700397449318 | 49.288 | 46.388 | 1142 | 334 | 341 | MM | 84137075 | HU |  |  | A | 0,52
96533342 | CR1-30 A-FGJ-A-E-HQQE 1x220/240 50HZ | IA | 2198 | 5700397451144 | 53.027 | 47.657 | 1214 | 334 | 327 | MM | 84137075 | HU |  |  | A | 0,52
96533343 | CR1-33 A-FGJ-A-E-HQQE 1x220/240 50HZ | IA | 2457 | 5700397451151 | 58.023 | 53.353 | 1356 | 334 | 327 | MM | 84137075 | HU |  |  | A | 0,52
96533344 | CR1-36 A-FGJ-A-E-HQQE 1x220/240 50HZ | IA | 2591 | 5700397451168 | 59.198 | 54.528 | 1356 | 334 | 327 | MM | 84137075 | HU |  |  | A | 0,52
96533353 | CRI1-33 A-FGJ-A-E-HQQE 1x220/240 50HZ | IA | 2733 | 5700397451250 | 55.728 | 51.058 | 1356 | 334 | 327 | MM | 84137075 | HU |  |  | A | 0,52
96533799 | CRN1S-7 A-FGJ-A-E-HQQE 1x220/240 50HZ | IA | 1228 | 5700397478578 | 25.427 | 23.027 | 702 | 334 | 341 | MM | 84137075 | HU |  |  | A | 0,52
96533800 | CRN1S-8 A-FGJ-A-E-HQQE 1x220/240 50HZ | IA | 1262 | 5700397478585 | 25.822 | 23.422 | 702 | 334 | 341 | MM | 84137075 | HU |  |  | A | 0,52
96534111 | CRI5-8 A-P-A-E-HQQE 1x220/240 50HZ | IA | 1453 | 5700397493984 | 36.553 | 32.503 | 1016 | 302 | 301 | MM | 84137075 | HU |  |  | A | 0,52
96534112 | CRI5-9 A-P-A-E-HQQE 1x220/240 50HZ | IA | 1686 | 5700397493991 | 38.095 | 34.045 | 1016 | 302 | 301 | MM | 84137075 | HU |  |  | A | 0,52
96534120 | CR3-17 A-A-A-E-HQQE 1x220/240 50HZ | IA | 1729 | 5700397495438 | 41.682 | 37.632 | 1016 | 302 | 301 | MM | 84137075 | HU |  |  | A | 0,52
96534121 | CR3-19 A-A-A-E-HQQE 1x220/240 50HZ | IA | 1819 | 5700397495469 | 42.578 | 38.528 | 1016 | 302 | 301 | MM | 84137075 | HU |  |  | A | 0,52
96534122 | CR3-21 A-A-A-E-HQQE 1x220/240 50HZ | IA | 1882 | 5700397495490 | 46.713 | 43.813 | 1142 | 334 | 341 | MM | 84137075 | HU |  |  | A | 0,52
96534123 | CR3-23 A-A-A-E-HQQE 1x220/240 50HZ | IA | 1972 | 5700397495520 | 47.508 | 44.608 | 1142 | 334 | 341 | MM | 84137075 | HU |  |  | A | 0,52
96534124 | CR5-13 A-A-A-E-HQQE 1x220/240 50HZ | IA | 1836 | 5700397495551 | 46.809 | 42.759 | 1016 | 302 | 301 | MM | 84137075 | HU |  |  | A | 0,52
96534125 | CR5-14 A-A-A-E-HQQE 1x220/240 50HZ | IA | 1882 | 5700397495582 | 46.313 | 43.413 | 1142 | 334 | 341 | MM | 84137075 |  |  |  | A | 0,52
96534126 | CR5-15 A-A-A-E-HQQE 1x220/240 50HZ | IA | 1926 | 5700397495711 | 46.845 | 43.945 | 1142 | 334 | 341 | MM | 84137075 | HU |  |  | A | 0,52
96534127 | CR5-16 A-A-A-E-HQQE 1x220/240 50HZ | IA | 1970 | 5700397495742 | 47.387 | 44.487 | 1142 | 334 | 341 | MM | 84137075 | HU |  |  | A | 0,52
96534214 | Kabel signálu AR DME 60-940,2m | IJ | 66 | 5700397497203 | 0.3 | 0.27 | 220 | 225 | 25 | MM | 85444995 | FR |  |  | N
96534215 | Kabel poruch. signálu AR DME 60-940,5m | IJ | 80 | 5700397497517 | 0.245 | 0.205 | 230 | 230 | 30 | MM | 85444995 | IT |  |  | N
96534218 | CRI1-25 A-FGJ-A-E-HQQE 1x220/240 50HZ | IA | 2184 | 5700397498002 | 46.093 | 43.193 | 1142 | 334 | 341 | MM | 84137075 | HU |  |  | A | 0,52
96534219 | CRI1-27 A-FGJ-A-E-HQQE 1x220/240 50HZ | IA | 2305 | 5700397498033 | 46.988 | 44.088 | 1142 | 334 | 341 | MM | 84137075 | HU |  |  | A | 0,52
96534220 | CRI1-30 A-FGJ-A-E-HQQE 1x220/240 50HZ | IA | 2436 | 5700397498064 | 50.743 | 45.373 | 1214 | 334 | 327 | MM | 84137075 | HU |  |  | A | 0,52
96534221 | CRI1-36 A-FGJ-A-E-HQQE 1x220/240 50HZ | IA | 2863 | 5700397498095 | 56.914 | 52.244 | 1356 | 334 | 327 | MM | 84137075 | HU |  |  | A | 0,52
96534222 | CRI3-17 A-FGJ-A-E-HQQE 1x220/240 50HZ | IA | 1951 | 5700397498125 | 42.833 | 39.933 | 1142 | 334 | 341 | MM | 84137075 | HU |  |  | A | 0,52
96534223 | CRI3-19 A-FGJ-A-E-HQQE 1x220/240 50HZ | IA | 2054 | 5700397498156 | 43.728 | 40.828 | 1142 | 334 | 341 | MM | 84137075 | HU |  |  | A | 0,52
96534224 | CRI3-21 A-FGJ-A-E-HQQE 1x220/240 50HZ | IA | 2145 | 5700397498187 | 49.018 | 46.118 | 1142 | 334 | 341 | MM | 84137075 | HU |  |  | A | 0,52
96534225 | CRI3-23 A-FGJ-A-E-HQQE 1x220/240 50HZ | IA | 2251 | 5700397498217 | 49.808 | 46.908 | 1142 | 334 | 341 | MM | 84137075 | HU |  |  | A | 0,52
96534226 | CRI3-25 A-FGJ-A-E-HQQE 1x220/240 50HZ | IA | 2357 | 5700397498248 | 50.693 | 47.793 | 1142 | 334 | 341 | MM | 84137075 | HU |  |  | A | 0,52
96534227 | CRI3-27 A-FGJ-A-E-HQQE 1x220/240 50HZ | IA | 2462 | 5700397498279 | 51.488 | 48.588 | 1142 | 334 | 341 | MM | 84137075 | HU |  |  | A | 0,52
96534228 | CRI3-29 A-FGJ-A-E-HQQE 1x220/240 50HZ | IA | 2568 | 5700397498309 | 54.843 | 49.473 | 1214 | 334 | 327 | MM | 84137075 | HU |  |  | A | 0,52
96534229 | CRI5-9 A-FGJ-A-E-HQQE 1x220/240 50HZ | IA | 1743 | 5700397498330 | 40.905 | 38.205 | 912 | 334 | 341 | MM | 84137075 | HU |  |  | A | 0,52
96534230 | CRI5-10 A-FGJ-A-E-HQQE 1x220/240 50HZ | IA | 1799 | 5700397498361 | 41.648 | 38.748 | 1142 | 334 | 341 | MM | 84137075 | HU |  |  | A | 0,52
96534231 | CRI5-11 A-FGJ-A-E-HQQE 1x220/240 50HZ | IA | 1952 | 5700397498392 | 46.806 | 43.906 | 1142 | 334 | 341 | MM | 84137075 | HU |  |  | A | 0,52
96534232 | CRI5-12 A-FGJ-A-E-HQQE 1x220/240 50HZ | IA | 1996 | 5700397498422 | 47.433 | 44.533 | 1142 | 334 | 341 | MM | 84137075 | HU |  |  | A | 0,52
96534233 | CRI5-13 A-FGJ-A-E-HQQE 1x220/240 50HZ | IA | 2043 | 5700397498453 | 47.975 | 45.075 | 1142 | 334 | 341 | MM | 84137075 | HU |  |  | A | 0,52
96534234 | CRI5-14 A-FGJ-A-E-HQQE 1x220/240 50HZ | IA | 2086 | 5700397498484 | 48.618 | 45.718 | 1142 | 334 | 341 | MM | 84137075 | HU |  |  | A | 0,52
96534235 | CRI5-15 A-FGJ-A-E-HQQE 1x220/240 50HZ | IA | 2130 | 5700397498514 | 49.161 | 46.261 | 1142 | 334 | 341 | MM | 84137075 | HU |  |  | A | 0,52
96534236 | CRI5-16 A-FGJ-A-E-HQQE 1x220/240 50HZ | IA | 2173 | 5700397498545 | 49.703 | 46.803 | 1142 | 334 | 341 | MM | 84137075 | HU |  |  | A | 0,52
96534443 | Acc. leak detector M12 cpl, DME60-940 | IJ | 208 | 5700397507940 | 0.121 | 0.116 | 225 | 223 | 27 | MM | 84139100 | FR |  |  | N
96534459 | Vstřikovací ventil SS/V/SS Rp5/4" | IJ | 1272 | 5700397508787 | 1 | 0.9 |  |  |  |  | 84139100 | FR |  |  | N
96535070 | Acc. Hose 25/34 5m PVC/Polyester | IJ | 57 | 5700397544433 | 1 | 0.3 |  |  |  |  | 39172390 | FR |  |  | N
96535077 | Hose 32/41 5m PVC/Polyester | IJ | 86 | 5700397544501 | 2 | 1 |  |  |  |  | 39173200 | FR |  |  | N
96535079 | Hose 32/41 10m PVC/Polyester | IJ | 173 | 5700397544624 | 8 | 6 |  |  |  |  | 39173200 | FR |  |  | N
96535081 | Hose PVC-15/20-2m | IJ | 3 | 5700397544648 | 0.5 | 0.5 |  |  |  |  | 39173200 | FR |  |  | N
96536878 | CR5-8 A-FGJ-A-E-HQQE 1x220/240 50HZ | IA | 1378 | 5700397581254 | 41.662 | 38.962 | 912 | 334 | 341 | MM | 84137075 | HU |  |  | A | 0,52
96537526 | CR5-2 A-FGJ-A-E-HQQE 1x220/240 50HZ | IA | 933 | 5700397593486 | 26.047 | 23.647 | 702 | 334 | 341 | MM | 84137075 | HU |  |  | A | 0,52
96537527 | CR5-3 A-FGJ-A-E-HQQE 1x220/240 50HZ | IA | 993 | 5700397593493 | 28.454 | 26.054 | 702 | 334 | 341 | MM | 84137075 | HU |  |  | A | 0,52
96537528 | CR5-4 A-FGJ-A-E-HQQE 1x220/240 50HZ | IA | 1061 | 5700397593509 | 29.012 | 26.612 | 702 | 334 | 341 | MM | 84137075 | HU |  |  | A | 0,52
96537529 | CR5-5 A-FGJ-A-E-HQQE 1x220/240 50HZ | IA | 1185 | 5700397593516 | 31.119 | 28.719 | 702 | 334 | 341 | MM | 84137075 | HU |  |  | A | 0,52
96537530 | CR5-6 A-FGJ-A-E-HQQE 1x220/240 50HZ | IA | 1295 | 5700397593523 | 40.477 | 37.877 | 822 | 334 | 341 | MM | 84137075 | HU |  |  | A | 0,52
96537531 | CR5-7 A-FGJ-A-E-HQQE 1x220/240 50HZ | IA | 1338 | 5700397593530 | 41.004 | 38.404 | 822 | 334 | 341 | MM | 84137075 | HU |  |  | A | 0,52
96537532 | CR5-9 A-FGJ-A-E-HQQE 1x220/240 50HZ | IA | 1612 | 5700397593547 | 43.189 | 40.489 | 912 | 334 | 341 | MM | 84137075 | HU |  |  | A | 0,52
96537533 | CR1-2 A-FGJ-A-E-HQQE 1x220/240 50HZ | IA | 821 | 5700397593677 | 25.947 | 23.547 | 702 | 334 | 341 | MM | 84137075 | HU |  |  | A | 0,52
96537534 | CR5-10 A-FGJ-A-E-HQQE 1x220/240 50HZ | IA | 1655 | 5700397593554 | 43.942 | 41.042 | 1142 | 334 | 341 | MM | 84137075 | HU |  |  | A | 0,52
96537535 | CR5-11 A-FGJ-A-E-HQQE 1x220/240 50HZ | IA | 1799 | 5700397593622 | 49.074 | 46.174 | 1142 | 334 | 341 | MM | 84137075 | HU |  |  | A | 0,52
96537536 | CR5-12 A-FGJ-A-E-HQQE 1x220/240 50HZ | IA | 1843 | 5700397593639 | 49.733 | 46.833 | 1142 | 334 | 341 | MM | 84137075 | HU |  |  | A | 0,52
96537538 | CR1-3 A-FGJ-A-E-HQQE 1x220/240 50HZ | IA | 848 | 5700397593738 | 26.147 | 23.747 | 702 | 334 | 341 | MM | 84137075 | HU |  |  | A | 0,52
96537539 | CR1-4 A-FGJ-A-E-HQQE 1x220/240 50HZ | IA | 876 | 5700397593820 | 26.542 | 24.142 | 702 | 334 | 341 | MM | 84137075 | HU |  |  | A | 0,52
96537540 | CR1-5 A-FGJ-A-E-HQQE 1x220/240 50HZ | IA | 904 | 5700397593837 | 27.037 | 24.637 | 702 | 334 | 341 | MM | 84137075 | HU |  |  | A | 0,52
96537542 | CR1-6 A-FGJ-A-E-HQQE 1x220/240 50HZ | IA | 933 | 5700397594070 | 27.432 | 25.032 | 702 | 334 | 341 | MM | 84137075 | HU |  |  | A | 0,52
96537543 | CR1-7 A-FGJ-A-E-HQQE 1x220/240 50HZ | IA | 961 | 5700397594087 | 27.827 | 25.427 | 702 | 334 | 341 | MM | 84137075 | HU |  |  | A | 0,52
96537544 | CR1-8 A-FGJ-A-E-HQQE 1x220/240 50HZ | IA | 1002 | 5700397594094 | 29.902 | 27.502 | 702 | 334 | 341 | MM | 84137075 | HU |  |  | A | 0,52
96537545 | CR1-9 A-FGJ-A-E-HQQE 1x220/240 50HZ | IA | 1021 | 5700397594100 | 30.597 | 27.997 | 822 | 334 | 341 | MM | 84137075 | HU |  |  | A | 0,52
96537573 | CR3-2 A-FGJ-A-E-HQQE 1x220/240 50HZ | IA | 815 | 5700397596340 | 25.947 | 23.547 | 702 | 334 | 341 | MM | 84137075 | HU |  |  | A | 0,52
96537574 | CR3-3 A-FGJ-A-E-HQQE 1x220/240 50HZ | IA | 855 | 5700397596357 | 26.147 | 23.747 | 702 | 334 | 341 | MM | 84137075 | HU |  |  | A | 0,52
96537575 | CR3-4 A-FGJ-A-E-HQQE 1x220/240 50HZ | IA | 899 | 5700397596364 | 26.542 | 24.142 | 702 | 334 | 341 | MM | 84137075 | HU |  |  | A | 0,52
96537576 | CR3-5 A-FGJ-A-E-HQQE 1x220/240 50HZ | IA | 939 | 5700397596371 | 27.037 | 24.637 | 702 | 334 | 341 | MM | 84137075 | HU |  |  | A | 0,52
96537577 | CR3-6 A-FGJ-A-E-HQQE 1x220/240 50HZ | IA | 980 | 5700397596388 | 29.112 | 26.712 | 702 | 334 | 341 | MM | 84137075 | HU |  |  | A | 0,52
96537578 | CR3-7 A-FGJ-A-E-HQQE 1x220/240 50HZ | IA | 1023 | 5700397596395 | 29.507 | 27.107 | 702 | 334 | 341 | MM | 84137075 | HU |  |  | A | 0,52
96537579 | CR3-8 A-FGJ-A-E-HQQE 1x220/240 50HZ | IA | 1132 | 5700397596401 | 31.582 | 29.182 | 702 | 334 | 341 | MM | 84137075 | HU |  |  | A | 0,52
96537590 | CR3-9 A-FGJ-A-E-HQQE 1x220/240 50HZ | IA | 1175 | 5700397596418 | 32.177 | 29.577 | 822 | 334 | 341 | MM | 84137075 | HU |  |  | A | 0,52
96537591 | CR3-10 A-FGJ-A-E-HQQE 1x220/240 50HZ | IA | 1219 | 5700397596425 | 32.572 | 29.972 | 822 | 334 | 341 | MM | 84137075 | HU |  |  | A | 0,52
96537592 | CR3-11 A-FGJ-A-E-HQQE 1x220/240 50HZ | IA | 1357 | 5700397596432 | 41.367 | 38.767 | 822 | 334 | 341 | MM | 84137075 | HU |  |  | A | 0,52
96537593 | CR3-12 A-FGJ-A-E-HQQE 1x220/240 50HZ | IA | 1400 | 5700397596562 | 41.962 | 39.262 | 912 | 334 | 341 | MM | 84137075 | HU |  |  | A | 0,52
96537594 | CR3-13 A-FGJ-A-E-HQQE 1x220/240 50HZ | IA | 1443 | 5700397596579 | 42.358 | 39.658 | 912 | 334 | 341 | MM | 84137075 | HU |  |  | A | 0,52
96537595 | CR3-15 A-FGJ-A-E-HQQE 1x220/240 50HZ | IA | 1534 | 5700397596586 | 43.242 | 40.542 | 912 | 334 | 341 | MM | 84137075 | HU |  |  | A | 0,52
96537597 | CR1-10 A-FGJ-A-E-HQQE 1x220/240 50HZ | IA | 1064 | 5700397596753 | 30.992 | 28.392 | 822 | 334 | 341 | MM | 84137075 | HU |  |  | A | 0,52
96537598 | CR1-11 A-FGJ-A-E-HQQE 1x220/240 50HZ | IA | 1107 | 5700397596760 | 31.287 | 28.687 | 822 | 334 | 341 | MM | 84137075 | HU |  |  | A | 0,52
96537599 | CR1-13 A-FGJ-A-E-HQQE 1x220/240 50HZ | IA | 1244 | 5700397596777 | 33.758 | 31.158 | 822 | 334 | 341 | MM | 84137075 | HU |  |  | A | 0,52
96537600 | CR1-15 A-FGJ-A-E-HQQE 1x220/240 50HZ | IA | 1330 | 5700397596937 | 34.542 | 31.942 | 822 | 334 | 341 | MM | 84137075 | HU |  |  | A | 0,52
96537601 | CR1-17 A-FGJ-A-E-HQQE 1x220/240 50HZ | IA | 1484 | 5700397596944 | 44.232 | 41.332 | 1142 | 334 | 341 | MM | 84137075 | HU |  |  | A | 0,52
96537602 | CR1-19 A-FGJ-A-E-HQQE 1x220/240 50HZ | IA | 1571 | 5700397596951 | 45.128 | 42.228 | 1142 | 334 | 341 | MM | 84137075 | HU |  |  | A | 0,52
96542362 | CR1S-2 A-FGJ-A-E-HQQE 1x220/240 50HZ | IA | 827 | 5700398002789 | 25.947 | 23.547 | 702 | 334 | 341 | MM | 84137075 | HU |  |  | A | 0,52
96542363 | CR1S-3 A-FGJ-A-E-HQQE 1x220/240 50HZ | IA | 855 | 5700398002796 | 26.147 | 23.747 | 702 | 334 | 341 | MM | 84137075 | HU |  |  | A | 0,52
96542364 | CR1S-4 A-FGJ-A-E-HQQE 1x220/240 50HZ | IA | 883 | 5700398002802 | 26.542 | 24.142 | 702 | 334 | 341 | MM | 84137075 | HU |  |  | A | 0,52
96542365 | CR1S-5 A-FGJ-A-E-HQQE 1x220/240 50HZ | IA | 911 | 5700398002819 | 26.937 | 24.537 | 702 | 334 | 341 | MM | 84137075 | HU |  |  | A | 0,52
96542366 | CR1S-6 A-FGJ-A-E-HQQE 1x220/240 50HZ | IA | 939 | 5700398002826 | 27.332 | 24.932 | 702 | 334 | 341 | MM | 84137075 | HU |  |  | A | 0,52
96542367 | CR1S-7 A-FGJ-A-E-HQQE 1x220/240 50HZ | IA | 967 | 5700398002833 | 27.727 | 25.327 | 702 | 334 | 341 | MM | 84137075 | HU |  |  | A | 0,52
96542368 | CR1S-8 A-FGJ-A-E-HQQE 1x220/240 50HZ | IA | 995 | 5700398002840 | 28.122 | 25.722 | 702 | 334 | 341 | MM | 84137075 | HU |  |  | A | 0,52
96542369 | CR1S-9 A-FGJ-A-E-HQQE 1x220/240 50HZ | IA | 1023 | 5700398002857 | 28.617 | 26.217 | 702 | 334 | 341 | MM | 84137075 | HU |  |  | A | 0,52
96543952 | CR1S-10 A-FGJ-A-E-HQQE 1x220/240 50HZ | IA | 1051 | 5700398242680 | 29.012 | 26.612 | 702 | 334 | 341 | MM | 84137075 | HU |  |  | A | 0,52
96543953 | CR1S-11 A-FGJ-A-E-HQQE 1x220/240 50HZ | IA | 1079 | 5700398242697 | 29.307 | 26.907 | 702 | 334 | 341 | MM | 84137075 | HU |  |  | A | 0,52
96543954 | CR1S-12 A-FGJ-A-E-HQQE 1x220/240 50HZ | IA | 1107 | 5700398242703 | 29.902 | 27.302 | 822 | 334 | 341 | MM | 84137075 | HU |  |  | A | 0,52
96543955 | CR1S-13 A-FGJ-A-E-HQQE 1x220/240 50HZ | IA | 1135 | 5700398242710 | 30.298 | 27.698 | 822 | 334 | 341 | MM | 84137075 | HU |  |  | A | 0,52
96543956 | CR1S-15 A-FGJ-A-E-HQQE 1x220/240 50HZ | IA | 1198 | 5700398242727 | 32.762 | 30.162 | 822 | 334 | 341 | MM | 84137075 | HU |  |  | A | 0,52
96543957 | CR1S-17 A-FGJ-A-E-HQQE 1x220/240 50HZ | IA | 1270 | 5700398242734 | 33.752 | 31.052 | 912 | 334 | 341 | MM | 84137075 | HU |  |  | A | 0,52
96543958 | CR1S-19 A-FGJ-A-E-HQQE 1x220/240 50HZ | IA | 1341 | 5700398242741 | 34.548 | 31.848 | 912 | 334 | 341 | MM | 84137075 | HU |  |  | A | 0,52
96543976 | CR1-12 A-FGJ-A-E-HQQE 1x220/240 50HZ | IA | 1203 | 5700398247180 | 33.362 | 30.762 | 822 | 334 | 341 | MM | 84137075 | HU |  |  | A | 0,52
96545358 | CRN1-2 A-FGJ-A-E-HQQE 1x220/240 50HZ | IA | 1056 | 5700398377139 | 23.647 | 21.247 | 702 | 334 | 341 | MM | 84137075 | HU |  |  | A | 0,52
96545686 | CRN1-19 A-FGJ-A-E-HQQE 1x220/240 50HZ | IA | 1938 | 5700398407980 | 42.628 | 39.728 | 1142 | 334 | 341 | MM | 84137075 | HU |  |  | A | 0,52
96548407 | CRI1S-25 A-P-A-E-HQQE 1x220/240 50HZ | IA | 1743 | 5700398592259 | 33.783 | 29.733 | 1016 | 302 | 301 | MM | 84137075 | DK |  |  | A | 0,52
96550036 | MTRE 32-8/8 A-F-A-HUUV 15kW PN25 3x380-480 50Hz | IH | 12237 | 5700398639893 | 283.019 | 181.019 |  |  |  |  | 84137075 | HU |  |  | A
96550037 | MTRE 32-10/10 A-F-A-HUUV 18.5kW PN25 3x380-480 50Hz | IH | 14506 | 5700398639909 | 295.541 | 193.541 |  |  |  |  | 84137075 | HU |  |  | A
96550038 | MTRE 32-12/12 A-F-A-HUUV 22kW PN25 3x380-480 50Hz | IH | 16646 | 5700398640011 | 309.064 | 207.064 |  |  |  |  | 84137075 | HU |  |  | A
96550056 | MTRE 45-4/4 A-F-A-HUUV 15kW PN25 3x380-480 50Hz | IH | 11961 | 5700398640097 | 291.737 | 189.737 |  |  |  |  | 84137075 | HU |  |  | A
96550057 | MTRE 45-5/5 A-F-A-HUUV 18.5kW PN25 3x380-480 50Hz | IH | 14281 | 5700398640103 | 304.035 | 202.035 |  |  |  |  | 84137075 | HU |  |  | A
96550058 | MTRE 45-6/6 A-F-A-HUUV 22kW PN25 3x380-480 50Hz | IH | 16169 | 5700398640219 | 317.334 | 215.334 |  |  |  |  | 84137075 | HU |  |  | A
96550068 | MTRE 64-3/3-1 A-F-A-HUUV 15kW PN25 3x380-480 50Hz | IH | 11684 | 5700398640387 | 294.461 | 192.461 |  |  |  |  | 84137075 | HU |  |  | A
96550069 | MTRE 64-3/3 A-F-A-HUUV 18.5kW PN25 3x380-480 50Hz | IH | 13648 | 5700398640516 | 306.461 | 204.461 |  |  |  |  | 84137075 | HU |  |  | A
96550080 | MTRE 64-4/4 A-F-A-HUUV 22kW PN25 3x380-480 50Hz | IH | 15692 | 5700398640523 | 319.768 | 217.768 |  |  |  |  | 84137075 | HU |  |  | A
96556429 | LiqTec dryrun protector cpl. MkII 220V | AI | 796 | 5700398997023 | 1.364 | 0.851 | 341 | 292 | 136 | MM | 90261029 | DK |  |  | N
96556562 | CRN5-8 A-FGJ-A-E-HQQE 1x220/240 50HZ | IA | 1674 | 5700399009299 | 39.263 | 36.563 | 912 | 334 | 341 | MM | 84137075 | HU |  |  | A | 0,52
96557421 | CRN1-3 A-FGJ-A-E-HQQE 1x220/240 50HZ | IA | 1091 | 5700399078059 | 23.847 | 21.447 | 702 | 334 | 341 | MM | 84137075 | HU |  |  | A | 0,52
96557422 | CRN1-4 A-FGJ-A-E-HQQE 1x220/240 50HZ | IA | 1125 | 5700399078066 | 24.242 | 21.842 | 702 | 334 | 341 | MM | 84137075 | HU |  |  | A | 0,52
96557423 | CRN1-5 A-FGJ-A-E-HQQE 1x220/240 50HZ | IA | 1160 | 5700399078073 | 24.637 | 22.237 | 702 | 334 | 341 | MM | 84137075 | HU |  |  | A | 0,52
96557424 | CRN1-6 A-FGJ-A-E-HQQE 1x220/240 50HZ | IA | 1193 | 5700399078080 | 25.038 | 22.638 | 702 | 334 | 341 | MM | 84137075 | HU |  |  | A | 0,52
96557425 | CRN1-7 A-FGJ-A-E-HQQE 1x220/240 50HZ | IA | 1228 | 5700399078097 | 25.527 | 23.127 | 702 | 334 | 341 | MM | 84137075 | HU |  |  | A | 0,52
96557426 | CRN1-8 A-FGJ-A-E-HQQE 1x220/240 50HZ | IA | 1269 | 5700399078103 | 28.202 | 25.802 | 702 | 334 | 341 | MM | 84137075 | HU |  |  | A | 0,52
96557427 | CRN1-9 A-FGJ-A-E-HQQE 1x220/240 50HZ | IA | 1297 | 5700399078110 | 28.798 | 26.198 | 822 | 334 | 341 | MM | 84137075 | HU |  |  | A | 0,52
96557428 | CRN1-10 A-FGJ-A-E-HQQE 1x220/240 50HZ | IA | 1350 | 5700399078127 | 29.193 | 26.593 | 822 | 334 | 341 | MM | 84137075 | HU |  |  | A | 0,52
96557429 | CRN1-11 A-FGJ-A-E-HQQE 1x220/240 50HZ | IA | 1400 | 5700399078134 | 29.488 | 26.888 | 822 | 334 | 341 | MM | 84137075 | HU |  |  | A | 0,52
96557430 | CRN1-12 A-FGJ-A-E-HQQE 1x220/240 50HZ | IA | 1501 | 5700399078141 | 31.563 | 28.963 | 822 | 334 | 341 | MM | 84137075 | HU |  |  | A | 0,52
96557431 | CRN1-13 A-FGJ-A-E-HQQE 1x220/240 50HZ | IA | 1551 | 5700399078219 | 31.979 | 29.379 | 822 | 334 | 341 | MM | 84137075 | HU |  |  | A | 0,52
96557432 | CRN1-15 A-FGJ-A-E-HQQE 1x220/240 50HZ | IA | 1654 | 5700399078226 | 32.748 | 30.148 | 822 | 334 | 341 | MM | 84137075 | HU |  |  | A | 0,52
96557727 | CRN1-17 A-FGJ-A-E-HQQE 1x220/240 50HZ | IA | 1838 | 5700399104376 | 41.838 | 38.938 | 1142 | 334 | 341 | MM | 84137075 | HU |  |  | A | 0,52
96557728 | CRN1-21 A-FGJ-A-E-HQQE 1x220/240 50HZ | IA | 2041 | 5700399104383 | 43.418 | 40.518 | 1142 | 334 | 341 | MM | 84137075 | HU |  |  | A | 0,52
96557729 | CRN1-23 A-FGJ-A-E-HQQE 1x220/240 50HZ | IA | 2140 | 5700399104390 | 44.208 | 41.308 | 1142 | 334 | 341 | MM | 84137075 | HU |  |  | A | 0,52
96557760 | CRN1-25 A-FGJ-A-E-HQQE 1x220/240 50HZ | IA | 2423 | 5700399104406 | 45.898 | 42.998 | 1142 | 334 | 341 | MM | 84137075 | HU |  |  | A | 0,52
96557762 | CRN1-27 A-FGJ-A-E-HQQE 1x220/240 50HZ | IA | 2522 | 5700399104666 | 46.788 | 43.888 | 1142 | 334 | 341 | MM | 84137075 | HU |  |  | A | 0,52
96557763 | CRN1-30 A-FGJ-A-E-HQQE 1x220/240 50HZ | IA | 2672 | 5700399104673 | 50.443 | 45.073 | 1214 | 334 | 327 | MM | 84137075 | HU |  |  | A | 0,52
96557764 | CRN1-33 A-FGJ-A-E-HQQE 1x220/240 50HZ | IA | 2990 | 5700399104680 | 55.428 | 50.758 | 1356 | 334 | 327 | MM | 84137075 | HU |  |  | A | 0,52
96557765 | CRN1-36 A-FGJ-A-E-HQQE 1x220/240 50HZ | IA | 3138 | 5700399104697 | 56.614 | 51.944 | 1356 | 334 | 327 | MM | 84137075 |  |  |  | A | 0,52
96558039 | CRN1S-2 A-FGJ-A-E-HQQE 1x220/240 50HZ | IA | 1056 | 5700399133277 | 23.547 | 21.147 | 702 | 334 | 341 | MM | 84137075 | HU |  |  | A | 0,52
96558042 | CRN1S-3 A-FGJ-A-E-HQQE 1x220/240 50HZ | IA | 1091 | 5700399133284 | 23.847 | 21.447 | 702 | 334 | 341 | MM | 84137075 | HU |  |  | A | 0,52
96558067 | CRN1S-4 A-FGJ-A-E-HQQE 1x220/240 50HZ | IA | 1125 | 5700399133291 | 24.242 | 21.842 | 702 | 334 | 341 | MM | 84137075 | HU |  |  | A | 0,52
96558069 | CRN1S-5 A-FGJ-A-E-HQQE 1x220/240 50HZ | IA | 1160 | 5700399133307 | 24.637 | 22.237 | 702 | 334 | 341 | MM | 84137075 | HU |  |  | A | 0,52
96558070 | CRN1S-6 A-FGJ-A-E-HQQE 1x220/240 50HZ | IA | 1193 | 5700399133413 | 25.038 | 22.638 | 702 | 334 | 341 | MM | 84137075 | HU |  |  | A | 0,52
96558073 | CRN1S-9 A-FGJ-A-E-HQQE 1x220/240 50HZ | IA | 1296 | 5700399133420 | 26.218 | 23.818 | 702 | 334 | 341 | MM | 84137075 | HU |  |  | A | 0,52
96558075 | CRN1S-10 A-FGJ-A-E-HQQE 1x220/240 50HZ | IA | 1331 | 5700399133437 | 26.613 | 24.213 | 702 | 334 | 341 | MM | 84137075 | HU |  |  | A | 0,52
96558077 | CRN1S-11 A-FGJ-A-E-HQQE 1x220/240 50HZ | IA | 1365 | 5700399133444 | 26.908 | 24.508 | 702 | 334 | 341 | MM | 84137075 | HU |  |  | A | 0,52
96558079 | CRN1S-13 A-FGJ-A-E-HQQE 1x220/240 50HZ | IA | 1433 | 5700399133451 | 28.019 | 25.419 | 822 | 334 | 341 | MM | 84137075 | HU |  |  | A | 0,52
96558091 | CRN1S-15 A-FGJ-A-E-HQQE 1x220/240 50HZ | IA | 1493 | 5700399134854 | 31.068 | 28.468 | 822 | 334 | 341 | MM | 84137075 | HU |  |  | A | 0,52
96558092 | CRN1S-17 A-FGJ-A-E-HQQE 1x220/240 50HZ | IA | 1577 | 5700399134861 | 31.958 | 29.258 | 912 | 334 | 341 | MM | 84137075 | HU |  |  | A | 0,52
96558093 | CRN1S-19 A-FGJ-A-E-HQQE 1x220/240 50HZ | IA | 1661 | 5700399134878 | 32.748 | 30.048 | 912 | 334 | 341 | MM | 84137075 | HU |  |  | A | 0,52
96558095 | CRN1S-21 A-FGJ-A-E-HQQE 1x220/240 50HZ | IA | 1856 | 5700399134885 | 35.118 | 32.218 | 1142 | 334 | 341 | MM | 84137075 |  |  |  | A | 0,52
96558096 | CRN1S-25 A-FGJ-A-E-HQQE 1x220/240 50HZ | IA | 2027 | 5700399134892 | 36.698 | 33.798 | 1142 | 334 | 341 | MM | 84137075 |  |  |  | A | 0,52
96558098 | CRN1S-27 A-FGJ-A-E-HQQE 1x220/240 50HZ | IA | 2202 | 5700399134908 | 45.588 | 42.688 | 1142 | 334 | 341 | MM | 84137075 | HU |  |  | A | 0,52
96558100 | CRN1S-30 A-FGJ-A-E-HQQE 1x220/240 50HZ | IA | 2367 | 5700399134915 | 49.243 | 43.873 | 1214 | 334 | 327 | MM | 84137075 | HU |  |  | A | 0,52
96558102 | CRN1S-33 A-FGJ-A-E-HQQE 1x220/240 50HZ | IA | 2497 | 5700399134922 | 50.428 | 45.058 | 1214 | 334 | 327 | MM | 84137075 | HU |  |  | A | 0,52
96558104 | CRN1S-36 A-FGJ-A-E-HQQE 1x220/240 50HZ | IA | 2625 | 5700399134939 | 50.914 | 46.244 | 1356 | 334 | 327 | MM | 84137075 | HU |  |  | A | 0,52
96558134 | CRN1S-23 A-FGJ-A-E-HQQE 1x220/240 50HZ | IA | 1940 | 5700399138432 | 35.908 | 33.008 | 1142 | 334 | 341 | MM | 84137075 |  |  |  | A | 0,52
96558258 | CRN3-2 A-FGJ-A-E-HQQE 1x220/240 50HZ | IA | 1021 | 5700399150793 | 23.647 | 21.247 | 702 | 334 | 341 | MM | 84137075 | HU |  |  | A | 0,52
96558259 | CRN3-3 A-FGJ-A-E-HQQE 1x220/240 50HZ | IA | 1132 | 5700399150809 | 23.847 | 21.447 | 702 | 334 | 341 | MM | 84137075 | HU |  |  | A | 0,52
96558261 | CRN3-4 A-FGJ-A-E-HQQE 1x220/240 50HZ | IA | 1178 | 5700399150816 | 24.242 | 21.842 | 702 | 334 | 341 | MM | 84137075 | HU |  |  | A | 0,52
96558262 | CRN3-5 A-FGJ-A-E-HQQE 1x220/240 50HZ | IA | 1161 | 5700399150823 | 24.637 | 22.237 | 702 | 334 | 341 | MM | 84137075 | HU |  |  | A | 0,52
96558263 | CRN3-6 A-FGJ-A-E-HQQE 1x220/240 50HZ | IA | 1296 | 5700399150830 | 27.418 | 25.018 | 702 | 334 | 341 | MM | 84137075 | HU |  |  | A | 0,52
96558264 | CRN3-7 A-FGJ-A-E-HQQE 1x220/240 50HZ | IA | 1340 | 5700399150847 | 27.807 | 25.407 | 702 | 334 | 341 | MM | 84137075 | HU |  |  | A | 0,52
96558265 | CRN3-8 A-FGJ-A-E-HQQE 1x220/240 50HZ | IA | 1421 | 5700399150854 | 29.782 | 27.382 | 702 | 334 | 341 | MM | 84137075 | HU |  |  | A | 0,52
96558266 | CRN3-9 A-FGJ-A-E-HQQE 1x220/240 50HZ | IA | 1471 | 5700399150861 | 30.378 | 27.778 | 822 | 334 | 341 | MM | 84137075 | HU |  |  | A | 0,52
96558267 | CRN3-10 A-FGJ-A-E-HQQE 1x220/240 50HZ | IA | 1520 | 5700399150878 | 30.773 | 28.173 | 822 | 334 | 341 | MM | 84137075 | HU |  |  | A | 0,52
96558268 | CRN3-11 A-FGJ-A-E-HQQE 1x220/240 50HZ | IA | 1680 | 5700399150885 | 39.068 | 36.468 | 822 | 334 | 341 | MM | 84137075 | HU |  |  | A | 0,52
96558282 | CRN3-12 A-FGJ-A-E-HQQE 1x220/240 50HZ | IA | 1730 | 5700399153633 | 39.563 | 36.863 | 912 | 334 | 341 | MM | 84137075 | HU |  |  | A | 0,52
96558283 | CRN3-13 A-FGJ-A-E-HQQE 1x220/240 50HZ | IA | 1779 | 5700399153640 | 39.979 | 37.279 | 912 | 334 | 341 | MM | 84137075 | HU |  |  | A | 0,52
96558284 | CRN3-15 A-FGJ-A-E-HQQE 1x220/240 50HZ | IA | 1882 | 5700399153657 | 40.848 | 38.148 | 912 | 334 | 341 | MM | 84137075 | HU |  |  | A | 0,52
96558285 | CRN3-17 A-FGJ-A-E-HQQE 1x220/240 50HZ | IA | 2171 | 5700399153664 | 42.738 | 39.838 | 1142 | 334 | 341 | MM | 84137075 | HU |  |  | A | 0,52
96558286 | CRN3-19 A-FGJ-A-E-HQQE 1x220/240 50HZ | IA | 2271 | 5700399153671 | 43.528 | 40.628 | 1142 | 334 | 341 | MM | 84137075 | DK |  |  | A | 0,52
96558287 | CRN3-21 A-FGJ-A-E-HQQE 1x220/240 50HZ | IA | 2365 | 5700399153688 | 48.918 | 46.018 | 1142 | 334 | 341 | MM | 84137075 | HU |  |  | A | 0,52
96558288 | CRN3-23 A-FGJ-A-E-HQQE 1x220/240 50HZ | IA | 2465 | 5700399153695 | 49.608 | 46.708 | 1142 | 334 | 341 | MM | 84137075 |  |  |  | A | 0,52
96558289 | CRN3-25 A-FGJ-A-E-HQQE 1x220/240 50HZ | IA | 2567 | 5700399153701 | 50.498 | 47.598 | 1142 | 334 | 341 | MM | 84137075 |  |  |  | A | 0,52
96558301 | CRN3-27 A-FGJ-A-E-HQQE 1x220/240 50HZ | IA | 2667 | 5700399153718 | 51.288 | 48.388 | 1142 | 334 | 341 | MM | 84137075 |  |  |  | A | 0,52
96558302 | CRN3-29 A-FGJ-A-E-HQQE 1x220/240 50HZ | IA | 2766 | 5700399153725 | 54.648 | 49.278 | 1214 | 334 | 327 | MM | 84137075 |  |  |  | A | 0,52
96559885 | CRN5-2 A-FGJ-A-E-HQQE 1x220/240 50HZ | IA | 1175 | 5700399278220 | 23.747 | 21.347 | 702 | 334 | 341 | MM | 84137075 | HU |  |  | A | 0,52
96559886 | CRN5-3 A-FGJ-A-E-HQQE 1x220/240 50HZ | IA | 1241 | 5700399278237 | 26.67 | 24.27 | 702 | 334 | 341 | MM | 84137075 | HU |  |  | A | 0,52
96559887 | CRN5-4 A-FGJ-A-E-HQQE 1x220/240 50HZ | IA | 1322 | 5700399278244 | 27.218 | 24.818 | 702 | 334 | 341 | MM | 84137075 | HU |  |  | A | 0,52
96559889 | CRN5-5 A-FGJ-A-E-HQQE 1x220/240 50HZ | IA | 1474 | 5700399278251 | 29.335 | 26.935 | 702 | 334 | 341 | MM | 84137075 | HU |  |  | A | 0,52
96559890 | CRN5-6 A-FGJ-A-E-HQQE 1x220/240 50HZ | IA | 1571 | 5700399278268 | 38.078 | 35.478 | 822 | 334 | 341 | MM | 84137075 | HU |  |  | A | 0,52
96559891 | CRN5-7 A-FGJ-A-E-HQQE 1x220/240 50HZ | IA | 1624 | 5700399278275 | 38.62 | 36.02 | 822 | 334 | 341 | MM | 84137075 | HU |  |  | A | 0,52
96559892 | CRN5-9 A-FGJ-A-E-HQQE 1x220/240 50HZ | IA | 1969 | 5700399278282 | 40.805 | 38.105 | 912 | 334 | 341 | MM | 84137075 | HU |  |  | A | 0,52
96559893 | CRN5-11 A-FGJ-A-E-HQQE 1x220/240 50HZ | IA | 2206 | 5700399278299 | 46.59 | 43.69 | 1142 | 334 | 341 | MM | 84137075 |  |  |  | A | 0,52
96559894 | CRN5-12 A-FGJ-A-E-HQQE 1x220/240 50HZ | IA | 2256 | 5700399278305 | 47.254 | 44.354 | 1142 | 334 | 341 | MM | 84137075 |  |  |  | A | 0,52
96559895 | CRN5-13 A-FGJ-A-E-HQQE 1x220/240 50HZ | IA | 2306 | 5700399278312 | 47.775 | 44.875 | 1142 | 334 | 341 | MM | 84137075 | HU |  |  | A | 0,52
96559896 | CRN5-14 A-FGJ-A-E-HQQE 1x220/240 50HZ | IA | 2356 | 5700399278442 | 48.418 | 45.518 | 1142 | 334 | 341 | MM | 84137075 | HU |  |  | A | 0,52
96559897 | CRN5-15 A-FGJ-A-E-HQQE 1x220/240 50HZ | IA | 2405 | 5700399278459 | 48.961 | 46.061 | 1142 | 334 | 341 | MM | 84137075 | HU |  |  | A | 0,52
96559898 | CRN5-16 A-FGJ-A-E-HQQE 1x220/240 50HZ | IA | 2455 | 5700399278466 | 49.503 | 46.603 | 1142 | 334 | 341 | MM | 84137075 |  |  |  | A | 0,52
96562536 | CRI1S-2 A-FGJ-A-E-HQQE 1x220/240 50HZ | IA | 958 | 5700830122709 | 23.647 | 21.247 | 702 | 334 | 341 | MM | 84137075 | HU |  |  | A | 0,52
96562537 | CRI1S-3 A-FGJ-A-E-HQQE 1x220/240 50HZ | IA | 986 | 5700830123010 | 23.847 | 21.447 | 702 | 334 | 341 | MM | 84137075 | HU |  |  | A | 0,52
96562538 | CRI1S-4 A-FGJ-A-E-HQQE 1x220/240 50HZ | IA | 1014 | 5700830124130 | 24.242 | 21.842 | 702 | 334 | 341 | MM | 84137075 | HU |  |  | A | 0,52
96562539 | CRI1S-5 A-FGJ-A-E-HQQE 1x220/240 50HZ | IA | 1041 | 5700830124147 | 24.637 | 22.237 | 702 | 334 | 341 | MM | 84137075 | HU |  |  | A | 0,52
96562581 | CRI1S-6 A-FGJ-A-E-HQQE 1x220/240 50HZ | IA | 1070 | 5700830124154 | 25.032 | 22.632 | 702 | 334 | 341 | MM | 84137075 | HU |  |  | A | 0,52
96562582 | CRI1S-7 A-FGJ-A-E-HQQE 1x220/240 50HZ | IA | 1098 | 5700830124161 | 25.427 | 23.027 | 702 | 334 | 341 | MM | 84137075 | HU |  |  | A | 0,52
96562583 | CRI1S-8 A-FGJ-A-E-HQQE 1x220/240 50HZ | IA | 1126 | 5700830124178 | 25.822 | 23.422 | 702 | 334 | 341 | MM | 84137075 | HU |  |  | A | 0,52
96562584 | CRI1S-9 A-FGJ-A-E-HQQE 1x220/240 50HZ | IA | 1154 | 5700830124185 | 26.318 | 23.918 | 702 | 334 | 341 | MM | 84137075 | HU |  |  | A | 0,52
96562585 | CRI1S-10 A-FGJ-A-E-HQQE 1x220/240 50HZ | IA | 1181 | 5700830124192 | 26.713 | 24.313 | 702 | 334 | 341 | MM | 84137075 | HU |  |  | A | 0,52
96562586 | CRI1S-11 A-FGJ-A-E-HQQE 1x220/240 50HZ | IA | 1209 | 5700830124208 | 27.002 | 24.602 | 702 | 334 | 341 | MM | 84137075 | HU |  |  | A | 0,52
96562587 | CRI1S-12 A-FGJ-A-E-HQQE 1x220/240 50HZ | IA | 1237 | 5700830124215 | 27.603 | 25.003 | 822 | 334 | 341 | MM | 84137075 |  |  |  | A | 0,52
96562588 | CRI1S-13 A-FGJ-A-E-HQQE 1x220/240 50HZ | IA | 1265 | 5700830124222 | 27.992 | 25.392 | 822 | 334 | 341 | MM | 84137075 | HU |  |  | A | 0,52
96562589 | CRI1S-15 A-FGJ-A-E-HQQE 1x220/240 50HZ | IA | 1372 | 5700830125441 | 31.068 | 28.468 | 822 | 334 | 341 | MM | 84137075 |  |  |  | A | 0,52
96562600 | CRI1S-17 A-FGJ-A-E-HQQE 1x220/240 50HZ | IA | 1416 | 5700830125458 | 32.053 | 29.353 | 912 | 334 | 341 | MM | 84137075 | HU |  |  | A | 0,52
96562601 | CRI1S-19 A-FGJ-A-E-HQQE 1x220/240 50HZ | IA | 1487 | 5700830125465 | 32.848 | 30.148 | 912 | 334 | 341 | MM | 84137075 | HU |  |  | A | 0,52
96562602 | CRI1S-21 A-FGJ-A-E-HQQE 1x220/240 50HZ | IA | 1657 | 5700830125472 | 35.218 | 32.318 | 1142 | 334 | 341 | MM | 84137075 | HU |  |  | A | 0,52
96562603 | CRI1S-23 A-FGJ-A-E-HQQE 1x220/240 50HZ | IA | 1728 | 5700830125489 | 36.008 | 33.108 | 1142 | 334 | 341 | MM | 84137075 | DK |  |  | A | 0,52
96562604 | CRI1S-25 A-FGJ-A-E-HQQE 1x220/240 50HZ | IA | 1800 | 5700830125496 | 36.793 | 33.893 | 1142 | 334 | 341 | MM | 84137075 |  |  |  | A | 0,52
96562605 | CRI1S-27 A-FGJ-A-E-HQQE 1x220/240 50HZ | IA | 1990 | 5700830125502 | 45.688 | 42.788 | 1142 | 334 | 341 | MM | 84137075 | HU |  |  | A | 0,52
96562606 | CRI1S-30 A-FGJ-A-E-HQQE 1x220/240 50HZ | IA | 2149 | 5700830125519 | 49.443 | 44.073 | 1214 | 334 | 327 | MM | 84137075 | HU |  |  | A | 0,52
96562607 | CRI1S-33 A-FGJ-A-E-HQQE 1x220/240 50HZ | IA | 2254 | 5700830125526 | 50.528 | 45.158 | 1214 | 334 | 327 | MM | 84137075 |  |  |  | A | 0,52
96562608 | CRI1S-36 A-FGJ-A-E-HQQE 1x220/240 50HZ | IA | 2360 | 5700830125533 | 51.114 | 46.444 | 1356 | 334 | 327 | MM | 84137075 | HU |  |  | A | 0,52
96562618 | CRI1S-2 A-P-A-E-HQQE 1x220/240 50HZ | IA | 900 | 5700830127957 | 19.737 | 17.087 | 595 | 302 | 302 | MM | 84137075 | HU |  |  | A | 0,52
96562660 | CRI1S-3 A-P-A-E-HQQE 1x220/240 50HZ | IA | 929 | 5700830127964 | 19.937 | 17.287 | 595 | 302 | 302 | MM | 84137075 | HU |  |  | A | 0,52
96562662 | CRI1S-4 A-P-A-E-HQQE 1x220/240 50HZ | IA | 956 | 5700830127971 | 20.332 | 17.682 | 595 | 302 | 302 | MM | 84137075 | HU |  |  | A | 0,52
96562665 | CRI1S-5 A-P-A-E-HQQE 1x220/240 50HZ | IA | 984 | 5700830127988 | 20.727 | 18.077 | 595 | 302 | 302 | MM | 84137075 | HU |  |  | A | 0,52
96562666 | CRI1S-6 A-P-A-E-HQQE 1x220/240 50HZ | IA | 1012 | 5700830127995 | 21.122 | 18.472 | 595 | 302 | 302 | MM | 84137075 | HU |  |  | A | 0,52
96562668 | CRI1S-7 A-P-A-E-HQQE 1x220/240 50HZ | IA | 1040 | 5700830128008 | 21.617 | 18.867 | 695 | 302 | 302 | MM | 84137075 | HU |  |  | A | 0,52
96562681 | CRI1S-8 A-P-A-E-HQQE 1x220/240 50HZ | IA | 1069 | 5700830128015 | 22.012 | 19.262 | 695 | 302 | 302 | MM | 84137075 | HU |  |  | A | 0,52
96562682 | CRI1S-9 A-P-A-E-HQQE 1x220/240 50HZ | IA | 1096 | 5700830128022 | 22.508 | 19.758 | 695 | 302 | 302 | MM | 84137075 | HU |  |  | A | 0,52
96562684 | CRI1S-10 A-P-A-E-HQQE 1x220/240 50HZ | IA | 1124 | 5700830128039 | 22.903 | 20.153 | 695 | 302 | 302 | MM | 84137075 | HU |  |  | A | 0,52
96562686 | CRI1S-11 A-P-A-E-HQQE 1x220/240 50HZ | IA | 1152 | 5700830128046 | 23.192 | 20.442 | 695 | 302 | 302 | MM | 84137075 | HU |  |  | A | 0,52
96562687 | CRI1S-12 A-P-A-E-HQQE 1x220/240 50HZ | IA | 1179 | 5700830128381 | 23.593 | 20.843 | 695 | 302 | 302 | MM | 84137075 | DK |  |  | A | 0,52
96562689 | CRI1S-13 A-P-A-E-HQQE 1x220/240 50HZ | IA | 1207 | 5700830128398 | 24.082 | 21.232 | 816 | 302 | 302 | MM | 84137075 | HU |  |  | A | 0,52
96562690 | CRI1S-15 A-P-A-E-HQQE 1x220/240 50HZ | IA | 1315 | 5700830128404 | 27.158 | 24.308 | 816 | 302 | 302 | MM | 84137075 | HU |  |  | A | 0,52
96562692 | CRI1S-17 A-P-A-E-HQQE 1x220/240 50HZ | IA | 1358 | 5700830128411 | 29.243 | 25.193 | 1016 | 302 | 301 | MM | 84137075 | HU |  |  | A | 0,52
96562694 | CRI1S-19 A-P-A-E-HQQE 1x220/240 50HZ | IA | 1429 | 5700830128428 | 30.038 | 25.988 | 1016 | 302 | 301 | MM | 84137075 | HU |  |  | A | 0,52
96562697 | CRI1S-21 A-P-A-E-HQQE 1x220/240 50HZ | IA | 1600 | 5700830128879 | 32.208 | 28.158 | 1016 | 302 | 301 | MM | 84137075 |  |  |  | A | 0,52
96562698 | CRI1S-23 A-P-A-E-HQQE 1x220/240 50HZ | IA | 1671 | 5700830128886 | 32.998 | 28.948 | 1016 | 302 | 301 | MM | 84137075 | DK |  |  | A | 0,52
96562699 | CRI1S-27 A-P-A-E-HQQE 1x220/240 50HZ | IA | 1933 | 5700830128893 | 41.528 | 38.628 | 1142 | 334 | 341 | MM | 84137075 | HU |  |  | A | 0,52
96562700 | CRI1S-30 A-P-A-E-HQQE 1x220/240 50HZ | IA | 2092 | 5700830128909 | 42.813 | 39.913 | 1142 | 334 | 341 | MM | 84137075 | HU |  |  | A | 0,52
96562701 | CRI1S-33 A-P-A-E-HQQE 1x220/240 50HZ | IA | 2197 | 5700830128916 | 46.368 | 40.998 | 1214 | 334 | 327 | MM | 84137075 | HU |  |  | A | 0,52
96562702 | CRI1S-36 A-P-A-E-HQQE 1x220/240 50HZ | IA | 2302 | 5700830128923 | 47.654 | 42.284 | 1214 | 334 | 327 | MM | 84137075 | HU |  |  | A | 0,52
96566812 | CRN1S-12 A-FGJ-A-E-HQQE 1x220/240 50HZ | IA | 1399 | 5700830320532 | 27.503 | 24.903 | 822 | 334 | 341 | MM | 84137075 | HU |  |  | A | 0,52
96569153 | FLANGE CPL DN32 PN6 | AI | 26 | 5700830408148 | 2 | 1.6 |  |  |  |  | 84139100 | DE | 800 |  | N
96569154 | Flange cpl. DN40 PN6 RP11/2" | AI | 27 | 5700830408155 | 2.28 | 1.88 |  |  |  |  | 84139100 | DE | 800 |  | N
96569155 | FLANGE CPL DN50 PN6 | AI | 31 | 5700830408162 | 2.28 | 1.88 |  |  |  |  | 73079980 | DE | 800 |  | N
96569156 | Flange cpl. DN65 PN6 RP21/2" | AI | 37 | 5700830408179 | 2.28 | 1.88 |  |  |  |  | 73079980 | DE | 800 |  | N
96569157 | FLANGE CPL DN80 PN6 | AI | 46 | 5700830408186 | 2.28 | 2.28 |  |  |  |  | 73079980 | DE | 800 |  | N
96569158 | FLANGE CPL DN100 PN6 | AI | 52 | 5700830408193 | 2.28 | 2.28 |  |  |  |  | 73079980 | DE | 800 |  | N
96569159 | Flange cpl. DN32 PN10/16 | AI | 27 | 5700830408209 | 2.4 | 1.9 | 18 | 17 | 8 | MM | 73079100 | FR | 800 |  | N
96569170 | Flange cpl. DN40 PN10/16 | AI | 28 | 5700830408216 | 2.28 | 1.88 |  |  |  |  | 84139100 | DE | 800 |  | N
96569171 | FLANGE CPL DN50 PN10/16 | AI | 36 | 5700830408223 | 2.28 | 1.88 |  |  |  |  | 73072100 | DE | 800 |  | N
96569172 | Flange cpl. DN65 PN10/16 | AI | 42 | 5700830408230 | 2.28 | 1.88 |  |  |  |  | 73079980 | DE | 800 |  | N
96569173 | Flange cpl. DN80 PN10/16 | AI | 53 | 5700830408247 | 2.28 | 1.88 |  |  |  |  | 73072100 | DE | 800 |  | N
96569174 | Flange cpl. DN100 PN10/16 | AI | 63 | 5700830408254 | 2.28 | 1.88 |  |  |  |  | 73079980 | DE | 800 |  | N
96569175 | Flange cpl. DN25 PN10/16 RP1" | AI | 27 | 5700830408261 | 2.28 | 2.18 |  |  |  |  | 73072100 | DE | 800 |  | N
96569176 | FLANGE CPL DN32 PN6 | AI | 21 | 5700830408278 | 2.28 | 1.88 |  |  |  |  | 73079980 | DE | 800 |  | N
96569177 | FLANGE CPL DN40 PN6 | AI | 21 | 5700830408285 | 2.28 | 1.88 |  |  |  |  | 73079980 | DE | 800 |  | N
96569178 | FLANGE CPL DN50 PN6 | AI | 23 | 5700830408292 | 2.28 | 1.88 |  |  |  |  | 73072100 | DE | 800 |  | N
96569179 | FLANGE CPL DN65 PN6 | AI | 27 | 5700830408308 | 2.28 | 1.88 |  |  |  |  | 73079980 | DE | 800 |  | N
96569180 | Flange cpl. DN80 PN6 | AI | 35 | 5700830408414 | 2.28 | 2.28 |  |  |  |  | 73072100 | DE | 800 |  | N
96569181 | Flange cpl. DN100 PN6 | AI | 41 | 5700830408421 | 2.28 | 2.28 |  |  |  |  | 73079980 | DE | 800 |  | N
96569182 | FLANGE CPL DN200 PN10 | AI | 127 | 5700830408438 | 2.28 | 2 |  |  |  |  | 73072100 | DE | 800 |  | N
96569183 | FLANGE CPL DN32 PN10/16 | AI | 25 | 5700830408445 | 2.28 | 1.88 |  |  |  |  | 73079100 | FR | 800 |  | N
96569185 | FLANGE CPL DN50 PN10/16 | AI | 33 | 5700830408469 | 2.28 | 1.88 |  |  |  |  | 73072100 | DE | 800 |  | N
96569186 | FLANGE CPL DN65 PN10/16 | AI | 37 | 5700830408476 | 2.28 | 1.88 |  |  |  |  | 73072100 | DE | 800 |  | N
96569187 | FLANGE CPL DN80 PN10/16 | AI | 47 | 5700830408483 | 4 | 3.6 |  |  |  |  | 73072100 | DE | 800 |  | N
96569188 | FLANGE CPL DN100 PN10/16 | AI | 53 | 5700830408490 | 5.6 | 5.2 |  |  |  |  | 73072100 | DE | 800 |  | N
96569189 | FLANGE CPL DN125 PN10/16 | AI | 70 | 5700830408506 | 14 | 13.6 |  |  |  |  | 73072100 | DE | 800 |  | N
96569190 | FLANGE CPL DN150 PN10/16 | AI | 94 | 5700830408513 | 8 | 7 |  |  |  |  | 73079100 | DE | 800 |  | N
96569191 | FLANGE CPL DN200 PN16 | AI | 132 | 5700830408537 | 4 | 3 |  |  |  |  | 73079100 | DE | 800 |  | N
96569192 | FLANGE CPL DN25 PN25/40 | AI | 23 | 5700830408544 | 2.28 | 1.88 |  |  |  |  | 73079980 | DE | 800 |  | N
96569193 | FLANGE CPL DN32 PN25/40 | AI | 28 | 5700830408551 | 2.28 | 2.28 |  |  |  |  | 73079980 | DE | 800 |  | N
96569194 | FLANGE CPL DN40 PN25/40 | AI | 31 | 5700830408568 | 2.28 | 2.28 |  |  |  |  | 73079980 | DE | 800 |  | N
96569195 | FLANGE CPL DN50 PN25/40 | AI | 39 | 5700830408575 | 2.28 | 2.28 |  |  |  |  | 73079980 | DE | 800 |  | N
96569196 | FLANGE CPL DN65 PN25/40 | AI | 49 | 5700830408582 | 2.28 | 2 |  |  |  |  | 73079980 | DE | 800 |  | N
96569197 | FLANGE CPL DN80 PN25/40 | AI | 58 | 5700830408599 | 2.28 | 2 |  |  |  |  | 73079980 | DE | 800 |  | N
96569534 | FLANGE CPL DN100 PN25/40 | AI | 75 | 5700830419434 | 2.28 | 1.88 |  |  |  |  | 84139100 | DE | 800 |  | N
96578133 | CR5-22 A-A-A-E-HQQE 3x400D 50HZ | IA | 2069 | 5700830808726 | 66.323 | 61.653 | 1356 | 334 | 327 | MM | 84137075 | HU |  |  | A | 0,52
96606401 | Acc. plug, ext.Stop in, dosing out, DME | IJ | 31 | 5700832212811 | 0.045 | 0.041 | 230 | 160 | 20 | MM | 84139100 | FR |  |  | N
96609014 | Kabel vst.signálů s konektorem, 2m | IJ | 38 | 5700832317899 | 0.125 | 0.088 | 220 | 232 | 30 | MM | 85444290 | IT |  |  | N
96609016 | Kabel vst.signálů s konektorem, 5m | IJ | 43 | 5700832318032 | 0.24 | 0.204 | 230 | 230 | 30 | MM | 85444290 | IT |  |  | N
96609019 | Kabel výst.signálů s konektorem, 5m | IJ | 43 | 5700832318087 | 0.247 | 0.211 | 230 | 230 | 30 | MM | 85444290 | IT |  |  | N
96609031 | Pouze konektor bez kabelu | IJ | 32 | 5700832318117 | 0.035 | 0.035 | 230 | 165 | 30 | MM | 85444290 | DE |  |  | N
96609165 | Spare, Buffer solution pH, 3x100ml | SF | 81 | 5700832322671 | 0.345 | 0.345 | 127 | 117 | 40 | MM | 38229000 | DE |  |  | N
96609179 | valve pressure ret. AQC-D1/D11/D2/D12 | IJ | 116 | 5700832322893 | 0.065 | 0.065 |  |  |  |  | 85030099 | DE |  |  | N
96611522 | Snímač diferenčního tlaku DPI 0-0,6 (sada) 0-0,6 baru 4-20 mA | II | 352 | 5700834481536 | 1.3 | 0.955 | 335 | 292 | 66 | MM | 90262020 | DK |  |  | A | 0,42
96611523 | Snímač diferenčního tlaku DPI 0-1,0 (sada) 0-1,0 bar 4-20 mA | II | 352 | 5700834481543 | 1.3 | 0.955 | 335 | 292 | 66 | MM | 90262020 | DK |  |  | A | 0,42
96611524 | Snímač diferenčního tlaku DPI 0-1,6 (sada) 0-1,6 baru 4-20 mA | II | 352 | 5700834481550 | 1.3 | 0.955 | 335 | 292 | 66 | MM | 90262020 | DK |  |  | A | 0,42
96611525 | Snímač diferenčního tlaku DPI 0-2,5 (sada) 0-2,5 baru 4-20 mA | II | 352 | 5700834481567 | 1.3 | 0.955 | 335 | 292 | 66 | MM | 90262020 | DK |  |  | A | 0,42
96611526 | Snímač diferenčního tlaku DPI 0-4,0 (sada) 0-4,0 baru 4-20 mA | II | 352 | 5700834481574 | 1.3 | 0.955 | 335 | 292 | 66 | MM | 90262020 | DK |  |  | A | 0,42
96611527 | Snímač diferenčního tlaku DPI 0-6,0 (sada) 0-6,0 baru 4-20 mA | II | 352 | 5700834481581 | 1.3 | 0.955 | 335 | 292 | 66 | MM | 90262020 | DK |  |  | A | 0,42
96611550 | Snímač diferenčního tlaku DPI 0-10,0 (sada) 0-10,0 baru 4-20 mA | II | 352 | 5700834481901 | 1.3 | 0.955 | 335 | 292 | 66 | MM | 90262020 | DK |  |  | A | 0,42
96622995 | Spare, sample water filter | SF | 713 | 5700835038906 | 0.3 | 0.3 |  |  |  |  | 85030099 | DE |  |  | N
96630345 | Acc. plug level input DMX/DMH AR | IJ | 26 | 5700835357069 | 0.007 | 0.007 | 90 | 80 | 40 | MM | 84139100 | DE |  |  | N
96632921 | Kabel výst. signálů 0/4-20mA, 2m | IJ | 38 | 5700835457660 | 0.148 | 0.111 | 220 | 232 | 30 | MM | 85444290 | IT |  |  | N
96632922 | Kabel výst. signálů 0/4-20mA, 5m | IJ | 43 | 5700835457677 | 0.299 | 0.262 | 220 | 232 | 30 | MM | 85444290 | IT |  |  | N
96635010 | Acc. plug level input adaptor DMX/DMH AR | IJ | 75 | 5700835540966 | 0.117 | 0.101 | 90 | 80 | 40 | MM | 84139100 | DE |  |  | N
96635243 | PRV-DN65-FL-3 PVC/E | IJ | 1742 | 5700835548108 | 0.81 | 0.806 |  |  |  |  | 84818059 | DE |  |  | N
96635246 | PLV-DN65-FL-1,5 PVC/E | IJ | 2051 | 5700835548115 | 7.532 | 7.532 |  |  |  |  | 84818059 | DE |  |  | N
96638461 | PRV-DN65-FL-4 PVC/V | IJ | 1848 | 5700835667519 | 8.2 | 8.2 |  |  |  |  | 85030099 | DE |  |  | N
96638486 | PLV-DN65-FL-1,5 PVC/V | IJ | 2211 | 5700835669483 | 4.68 | 4.68 |  |  |  |  | 85030099 | DE |  |  | N
96645265 | Kit, plug set/5 pole M12 | SF | 337 | 5700836566392 | 0.089 | 0.084 | 191 | 142 | 37 | MM | 85366990 | AU |  |  | N
96652869 | Float switch MS1 C, 10m cable | II | 443 | 5700310672649 | 1.6 | 1.48 | 28.2 | 17 | 10.8 | CM | 90261089 | DE |  |  | A | 0,42
96653571 | Hadice PVC vyztuž. 6/12mm 10 m | IJ | 50 | 5700836857001 | 0.303 | 0.303 |  |  |  |  | 39173200 | DE |  |  | N
96655233 | Acc. Dosing monitor DME375-940 PP/V | IJ | 853 | 5700836905245 | 1 | 0.9 |  |  |  |  | 84139100 | FR |  |  | N
96688081 | PE zásobník 40 l, kruhový | IJ | 282 | 5700837160070 | 3.404 | 3 | 420 | 420 | 420 | MM | 39269097 | DE |  |  | N
96688086 | Nádrž PE 1000 l | IJ | 2703 | 5700837160124 | 40.904 | 40.904 |  |  |  |  | 85030099 | DE |  |  | N
96688318 | Replaced by 99332974 | IJ | 585 | 5700310672694 | 1.56 | 1.56 |  |  |  |  | 85030099 | FR |  |  | N
96688319 | Inject. unit 0700-6 PVC/V/PVCY-70/220.00 | IJ | 1254 | 5700837162456 | 2.4 | 2.4 | 370 | 247 | 180 | MM | 84818099 | DE |  |  | N
96688320 | Inject. unit 0700-6 PP/V/PPY-70/220.00 | IJ | 1292 | 5700837162463 | 3 | 3 |  |  |  |  | 84818099 | DE |  |  | N
96688696 | Spare, potassium chloride solution 250ml | SF | 105 | 5700837166225 | 0.303 | 0.303 |  |  |  |  | 85030099 | DE |  |  | N
96689132 | Vypouštěcí ventil Rp 3/4" | IJ | 132 | 5700837170727 | 0.26 | 0.16 |  |  |  |  | 84818099 | DE |  |  | N
96692437 | Hose PTFE 4/6 10m | IJ | 138 | 5700837291828 | 0.54 | 0.34 | 300 | 300 | 5 | MM | 39173200 | DE |  |  | N
96692592 | Hose br.PVC-13/20-50m A6 | IJ | 368 | 5700837295680 | 11 | 11 |  |  |  |  | 39173200 | EU |  |  | N
96693246 | Kabel úhlový 2m | IJ | 57 | 5700837317085 | 0.125 | 0.088 | 220 | 232 | 30 | MM | 85444290 | IT |  |  | N
96693735 | Kit, circ.connec./Profibus/T-connector | IJ | 381 | 5700837328609 | 0.044 | 0.044 |  |  |  |  | 85030099 | AU |  |  | N
96693737 | Kit, circ.connec./Profibus/term.resistor | IJ | 58 | 5700837328647 | 0.014 | 0.014 |  |  |  |  | 85030099 | AU |  |  | N
96693751 | Hadice PVC vyztuž. 6/12mm 3 m | IJ | 14 | 5700837329033 | 0.1 | 0.1 |  |  |  |  | 39173200 | DE |  |  | N
96694401 | Odvzdušňovací ventil zásobníku | IJ | 26 | 5700837343534 | 0.02 | 0.02 |  |  |  |  | 84818099 | DE |  |  | N
96694434 | PLV-DN65-FL-1,5 SS/PVC | IJ | 3851 | 5700837343893 | 40 | 40 |  |  |  |  | 84818059 | DE |  |  | N
96694452 | PRV-DN65-FL-4 SS/PVC | IJ | 5238 | 5700837344128 | 44.9 | 44.9 |  |  |  |  | 84818059 | DE |  |  | N
96695788 | Hadice PVC vyztuž. 19/27mm 50m | IJ | 606 | 5700837371049 | 18 | 18 |  |  |  |  | 39173200 | DE |  |  | N
96696198 | Konektor bez kabelu | IJ | 32 | 5700837380614 | 0.04 | 0.013 | 234 | 167 | 20 | MM | 73269098 | DE |  |  | N
96696200 | Kit, HOSE PVC 19-27 10M 12Bar 20°C | IJ | 129 | 5700837380638 | 3.35 | 3.25 | 300 | 300 | 5 | MM | 39173200 | DE |  |  | N
96697911 | hose - Tubing PTFE -SL 4/6 5M | IJ | 72 | 5700837441735 | 0.2 | 0.2 |  |  |  |  | 85030099 | FR |  |  | N
96698139 | water bleed | IJ | 884 | 5700837449755 | 1.1 | 1.1 |  |  |  |  | 90269000 | DE |  |  | N
96698715 | Konektor bez kabelu | IJ | 32 | 5700837463256 | 0.047 | 0.009 | 220 | 232 | 20 | MM | 85366990 | DE |  |  | N
96698716 | Kabel úhlový 2m | IJ | 57 | 5700837463270 | 0.13 | 0.13 | 220 | 232 | 30 | MM | 85444290 | DE |  |  | N
96698717 | Acc. plug elbow DIN 43650 | IJ | 22 | 5700837463324 | 0.05 | 0.05 | 90 | 80 | 40 | MM | 85030099 | AU |  |  | N
96699697 | Kabel úhlový 2m | IJ | 57 | 5700837479554 | 0.16 | 0.16 | 220 | 232 | 30 | MM | 85030099 | AU |  |  | N
96701733 | Hadice PVC 4/6mm 3 m | IJ | 8 | 5700837520447 | 0.08 | 0.08 |  |  |  |  | 39173200 | DE |  |  | N
96701989 | Acc.connector PVC-B0,pipe cement.D.25mm | IJ | 11 | 5700837525589 | 0.04 | 0.04 |  |  |  |  | 39174000 | DE |  |  | N
96702133 | Hadice PVC 4/6mm 10 m | IJ | 19 | 5700837528092 | 0.22 | 0.22 |  |  |  |  | 39173200 | DE |  |  | N
96705378 | PC TOOL Link USB with cables | II | 556 | 5700837632638 | 1.8 | 1.489 |  |  |  |  | 84719000 | DK |  |  | N
96705657 | Hadice PE 9/12mm 10 m | IJ | 29 | 5700837639880 | 0.44 | 0.44 |  |  |  |  | 39173200 | DE |  |  | N
96726829 | Collecting tank | IJ | 256 | 5700837901833 | 5.4 | 5.4 |  |  |  |  | 85030099 | DE |  |  | N
96726830 | Collecting tank | IJ | 256 | 5700837901840 | 5.4 | 5.4 |  |  |  |  | 85030099 | DE |  |  | N
96726831 | Záchytná vana pro nádrž PE 60l | IJ | 316 | 5700837901857 | 5 | 3.7 |  |  |  |  | 39269097 | DE |  |  | N
96726832 | Záchytná vana pro nádrž PE 100l | IJ | 390 | 5700837901864 | 6 | 5.4 |  |  |  |  | 39269097 | DE |  |  | N
96726834 | Záchytná vana pro nádrž PE 300l | IJ | 975 | 5700837901888 | 20 | 19 |  |  |  |  | 85030099 | DE |  |  | N
96726836 | Záchytná vana pro nádrž PE 1000l | IJ | 2456 | 5700837901901 | 25.9 | 25.9 |  |  |  |  | 85030099 | DE |  |  | N
96726979 | Násypka na víko zásobníku | IJ | 1309 | 5700837903332 | 1.397 | 1.397 |  |  |  |  | 84799070 | DE |  |  | N
96727281 | Suction line | IJ | 575 | 5700837906357 | 0.35 | 0.35 |  |  |  |  | 85030099 | DE |  |  | N
96727332 | Acc.VG8 adaptor f.puls.damper-DB(G) | IJ | 156 | 5700837906869 | 0.333 | 0.333 |  |  |  |  | 90268080 | ES |  |  | N
96727342 | Acc.fill.device 25bar,f.puls.damper-DB | IJ | 1731 | 5700837906968 | 1.8 | 1.8 |  |  |  |  | 85030099 | ES |  |  | N
96727343 | Acc.fill.device 60bar,f.puls.damper-DB | IJ | 1731 | 5700837906975 | 1.8 | 1.8 |  |  |  |  | 85030099 | ES |  |  | N
96727367 | PLV-DN65-FL-1,5 PP/V | IJ | 2682 | 5700837907217 | 5.32 | 5.32 |  |  |  |  | 85030099 | DE |  |  | N
96727368 | PRV-DN65-FL-4 PP/V | IJ | 2358 | 5700837907224 | 5.32 | 5.32 |  |  |  |  | 85030099 | DE |  |  | N
96727393 | Hadice PE 5/8mm 10 m | IJ | 27 | 5700837907477 | 0.075 | 0.075 |  |  |  |  | 39173200 | DE |  |  | N
96727395 | Hadice PE 9/12mm 3 m | IJ | 11 | 5700837907491 | 0.1 | 0.1 |  |  |  |  | 39173200 | DE |  |  | N
96727398 | Hadice PE 9/12mm 50 m | IJ | 137 | 5700837907521 | 2.5 | 2.5 |  |  |  |  | 39173200 | DE |  |  | N
96727409 | Hadice PE 6/9mm 3 m | IJ | 10 | 5700837907637 | 0.048 | 0.045 | 300 | 300 | 5 | MM | 39173200 | DE |  |  | N
96727412 | Hadice PE 6/9mm 10 m | IJ | 28 | 5700837907668 | 0.153 | 0.151 | 300 | 300 | 5 | MM | 39173200 | DE |  |  | N
96727415 | Hadice PE 6/9mm 50 m | IJ | 133 | 5700837907699 | 1.65 | 1.6 | 450 | 450 | 100 | MM | 39173200 | DE |  |  | N
96727418 | Hadice PVC 4/6mm 50 m | IJ | 74 | 5700837907729 | 0.96 | 0.96 |  |  |  |  | 39173200 | DE |  |  | N
96727420 | Hadice PVC 13/20 10 m | IJ | 78 | 5700837907743 | 2.4 | 2.4 |  |  |  |  | 39173200 | DE |  |  | N
96727423 | Hadice vystuž.PVC-13/20-3m A6 | IJ | 33 | 5700837907774 | 0.7 | 0.7 |  |  |  |  | 39173200 | DE |  |  | N
96727426 | Hadice vystuž. PVC 19/27 3m | IJ | 45 | 5700837907804 | 1.02 | 1.02 |  |  |  |  | 39173200 | DE |  |  | N
96727434 | Hadice PVC 9/12mm 3 m | IJ | 11 | 5700837907880 | 0.22 | 0.22 |  |  |  |  | 39173200 | DE |  |  | N
96727484 | hose | IJ | 350 | 5700837908382 | 0.87 | 0.87 |  |  |  |  | 85030099 | DE |  |  | N
96727490 | Hose PTFE 9/12-PN 9-10 m | IJ | 466 | 5700837908443 | 1.1 | 1.1 | 300 | 300 | 5 | MM | 85030099 | DE |  |  | N
96727492 | hose | IJ | 1167 | 5700837908467 | 2.72 | 2.72 |  |  |  |  | 39173200 | DE |  |  | N
96727555 | Acc.connector SS-C3,pipe 19/22mm | IJ | 224 | 5700837909099 | 0.6 | 0.6 |  |  |  |  | 85030099 | DE |  |  | N
96729300 | water bleed | IJ | 470 | 5700837926546 | 0.5 | 0.5 |  |  |  |  | 90269000 | DE |  |  | N
96729301 | water bleed | IJ | 630 | 5700837926553 | 0.329 | 0.329 |  |  |  |  | 90269000 | DE |  |  | N
96729302 | water bleed | IJ | 321 | 5700837926560 | 0.1 | 0.1 |  |  |  |  | 85030099 | DE |  |  | N
96730129 | clip - level signal cl. | IJ | 198 | 5700837934831 | 0.1 | 0.1 |  |  |  |  | 85030099 | DE |  |  | N
96750475 | Příruba přivařovací DN125 PN40 pro CR 120+CR 150 | AI | 156 | 5700838542387 | 14.015 | 13.259 |  |  |  |  | 85030099 | CN |  |  | N
96750476 | Příruba přivařovací DN150 PN40 pro CR 120+CR 150 | AI | 226 | 5700838542394 | 13.539 | 12.783 |  |  |  |  | 73072100 | DK |  |  | N
96754941 | Sinusový filtr pro CUE 0.55kW,0.75kW,3x380-500V,50Hz | AI | 399 | 5700838640717 | 3.3 | 3.3 | 405 | 275 | 400 | MM | 85371098 | HU |  |  | N
96754972 | Sinusový filtr pro CUE 1.1kW,1.5kW,3x380-500V,50Hz | AI | 459 | 5700838640724 | 4.2 | 4.2 | 405 | 275 | 400 | MM | 85371098 | HU |  |  | N
96754973 | Sinusový filtr pro CUE 2.0kW,3.0kW, 3x380-500V,50Hz | AI | 529 | 5700838640731 | 5.8 | 5.8 | 406 | 290 | 468 | MM | 85371098 | HU |  |  | N
96754974 | Sinusový filtr pro CUE 4.0kW,3x380-500V,50Hz | AI | 620 | 5710626352555 | 7.1 | 7.1 | 405 | 290 | 468 | MM | 85371098 | HU |  |  | N
96754976 | Sinusový filtr pro CUE 5.5kW,7.5kW,3x380-500V,50Hz | AI | 680 | 5700838641080 | 9.1 | 9.1 | 405 | 330 | 468 | MM | 85371098 | HU |  |  | N
96754977 | Sinusový filtr pro CUE 11.0kW,3x380-500V,50Hz | AI | 1056 | 5700838641097 | 17 | 16.9 | 460 | 350 | 530 | MM | 85371098 | HU |  |  | N
96754978 | Sinusový filtr pro CUE 15.0kW,18.5kW,3x380-500V,50Hz | AI | 1476 | 5700838641103 | 19.9 | 19.9 | 460 | 350 | 630 | MM | 85371098 | HU |  |  | N
96755019 | Sinusový filtr pro CUE 22.0kW.3x380-500V,50Hz | AI | 2582 | 5700838642001 | 40 | 39 | 460 | 370 | 730 | MM | 85371098 | HU |  |  | N
96755021 | Sinusový filtr pro CUE 30.0kW,3x380-500V,50Hz | AI | 3055 | 5700838642025 | 41 | 41 | 460 | 370 | 810 | MM | 85371098 | HU |  |  | N
96755032 | Sinusový filtr pro CUE 37.0kW,3x380-500V,50Hz | AI | 3524 | 5700838642032 | 50 | 47 | 460 | 370 | 810 | MM | 85371098 | HU |  |  | N
96760901 | Vstupní/výstupní karta MCB 114 | AI | 236 | 5700838784480 | 0.7 | 0.4 | 392 | 142 | 98 | MM | 85049090 | DK |  |  | N
96801223 | IP21/NEMA1 A2 Option 130b1222 | AI | 168 | 5700310749662 | 0.5 | 0.5 |  |  |  |  | 85371098 | DK |  |  | N
96801224 | IP21/NEMA1 A3 | AI | 201 | 5700310749679 | 0.5 | 0.5 |  |  |  |  | 85371098 | DK |  |  | N
96801225 | IP21/NEMA1 B3 Option 130B1223 | AI | 219 | 5700310749686 | 0.75 | 0.75 |  |  |  |  | 85371098 | DK |  |  | N
96801226 | IP21/NEMA1 B4 Option 130B1224 | AI | 379 | 5700310749693 | 0.75 | 0.75 |  |  |  |  | 85371098 | DK |  |  | N
96801227 | P21/NEMA1 C3 Option 130B1225 | AI | 615 | 5700310749709 | 1 | 1 |  |  |  |  | 85371098 | DK |  |  | N
96801228 | IP21/NEMA1 C4 Option 130B1226 | AI | 831 | 5700310749716 | 1 | 1 |  |  |  |  | 85049090 | DK |  |  | N
96801229 | GLCP remote mounting option 130B1117 | AI | 124 | 5700310749723 | 2 | 2 |  |  |  |  | 85371098 | DK |  |  | N
96801230 | Floor mounting option 176F1827 | AI | 1070 | 5700310749730 | [6 empty] | 85030099 | DK |  |  | N
96806865 | CM 3-3 A-R-G-E-AQQE 1x220-240 50Hz | IE | 736 | 5700310918129 | 14.918 | 12.418 | 381 | 208 | 348 | MM | 84137075 | HU | 27 | 9 | A | 0,42
96806868 | CM 3-5 A-R-G-E-AQQE 0.65kW 3x220-240D/380-415Y 50Hz | IE | 826 | 5700310918150 | 15.596 | 13.096 | 381 | 208 | 348 | MM | 84137075 | HU | 27 | 9 | A | 0,42
96806870 | CM 3-2 A-R-G-E-AQQE 0.46kW 3x220-240D/380-415Y 50Hz | IE | 669 | 5700310918174 | 14.138 | 11.638 | 381 | 208 | 348 | MM | 84137075 | HU | 27 | 9 | A | 0,42
96806871 | CM 3-3 A-R-G-E-AQQE 0.46kW 3x220-240D/380-415Y 50Hz | IE | 715 | 5700310918181 | 14.218 | 11.718 | 381 | 208 | 348 | MM | 84137075 | HU | 27 | 9 | A | 0,42
96806873 | CM 5-3 A-R-G-E-AQQE 0.65kW 3x220-240D/380-415Y 50Hz | IE | 805 | 5700310918204 | 14.891 | 12.391 | 381 | 208 | 348 | MM | 84137075 | HU | 27 | 9 | A | 0,42
96806874 | CM 5-2 A-R-G-E-AQQE 0.46kW 3x220-240D/380-415Y 50Hz | IE | 681 | 5700310918211 | 14.111 | 11.611 | 381 | 208 | 348 | MM | 84137075 | HU | 27 | 9 | A | 0,42
96806880 | CM 3-2 A-R-G-E-AQQE 1x220-240 50Hz | IE | 683 | 5700310918273 | 14.138 | 11.638 | 381 | 208 | 348 | MM | 84137075 | HU | 27 | 9 | A | 0,42
96806881 | CM 5-5 A-R-G-E-AQQE 1x220-240 50Hz | IE | 1029 | 5700310918280 | 18.069 | 15.569 | 481 | 208 | 251 | MM | 84137075 | HU | 18 | 6 | A | 0,42
96806882 | CM 3-5 A-R-G-E-AQQE 1x220-240 50Hz | IE | 847 | 5700310918297 | 15.596 | 13.096 | 381 | 208 | 348 | MM | 84137075 | HU | 27 | 9 | A | 0,42
96806884 | CM 3-4 A-R-G-E-AQQE 0.46kW 3x220-240D/380-415Y 50Hz | IE | 765 | 5700310918310 | 14.547 | 12.047 | 381 | 208 | 348 | MM | 84137075 | HU | 27 | 9 | A | 0,42
96806889 | CM 3-4 A-R-G-E-AQQE 1x220-240 50Hz | IE | 786 | 5700310918365 | 15.247 | 12.747 | 381 | 208 | 348 | MM | 84137075 | HU | 27 | 9 | A | 0,42
96806893 | CM 5-4 A-R-G-E-AQQE 1x220-240 50Hz | IE | 883 | 5700310918402 | 16.62 | 14.12 | 481 | 208 | 251 | MM | 84137075 | HU | 18 | 6 | A | 0,42
96807014 | CM 1-5 A-R-I-E-AQQE 0.46kW 3x220-240D/380-415Y 50Hz | IE | 642 | 5700310919614 | 14.896 | 12.396 | 381 | 208 | 348 | MM | 84137075 | HU | 27 | 9 | A | 0,42
96807016 | CM 1-3 A-R-A-E-AQQE 0.3kW 1x220-240 50Hz | IE | 368 | 5700310919638 | 13.783 | 11.283 | 381 | 208 | 348 | MM | 84137075 | HU | 27 | 9 | A | 0,42
96807018 | CM 1-5 A-R-A-E-AQQE 0.5kW 1x220-240 50Hz | IE | 425 | 5700310919652 | 15.025 | 12.525 | 381 | 208 | 348 | MM | 84137075 | HU | 27 | 9 | A | 0,42
96807020 | CM 1-7 A-R-A-E-AQQE 0.5kW 1x220-240 50Hz | IE | 507 | 5700310919676 | 15.571 | 13.071 | 481 | 208 | 251 | MM | 84137075 | HU | 18 | 6 | A | 0,42
96807021 | CM 1-8 A-R-A-E-AQQE 0.67kW 1x220-240 50Hz | IE | 542 | 5700310919683 | 17.235 | 14.735 | 481 | 208 | 251 | MM | 84137075 | HU | 18 | 6 | A | 0,42
96807022 | CM 3-2 A-R-A-E-AQQE 0.3kW 1x220-240 50Hz | IE | 347 | 5700310919690 | 13.509 | 11.009 | 381 | 208 | 348 | MM | 84137075 | HU | 27 | 9 | A | 0,42
96807023 | CM 3-3 A-R-A-E-AQQE 0.5kW 1x220-240 50Hz | IE | 383 | 5700310919706 | 14.483 | 11.983 | 381 | 208 | 348 | MM | 84137075 | HU | 27 | 9 | A | 0,42
96807024 | CM 3-5 A-R-A-E-AQQE 0.5kW 1x220-240 50Hz | IE | 439 | 5700310919713 | 15.025 | 12.525 | 381 | 208 | 348 | MM | 84137075 | HU | 27 | 9 | A | 0,42
96807025 | CM 3-6 A-R-A-E-AQQE 0.67kW 1x220-240 50Hz | IE | 491 | 5700310919720 | 16.693 | 14.193 | 481 | 208 | 251 | MM | 84137075 | HU | 18 | 6 | A | 0,42
96807026 | CM 3-4 A-R-A-E-AQQE 0.46kW 3x220-240D/380-415Y 50Hz | IE | 394 | 5700310919737 | 14.051 | 11.551 | 381 | 208 | 348 | MM | 84137075 | HU | 27 | 9 | A | 0,42
96807027 | CM 3-6 A-R-A-E-AQQE 0.65kW 3x220-240D/380-415Y 50Hz | IE | 465 | 5700310919744 | 15.293 | 12.793 | 481 | 208 | 251 | MM | 84137075 | HU | 18 | 6 | A | 0,42
96807029 | CM 5-2 A-R-A-E-AQQE 0.5kW 1x220-240 50Hz | IE | 376 | 5700310919768 | 14.11 | 11.61 | 381 | 208 | 348 | MM | 84137075 | HU | 27 | 9 | A | 0,42
96807030 | CM 5-3 A-R-A-E-AQQE 0.5kW 1x220-240 50Hz | IE | 403 | 5700310919775 | 14.384 | 11.884 | 381 | 208 | 348 | MM | 84137075 | HU | 27 | 9 | A | 0,42
96807031 | CM 5-2 A-R-A-E-AQQE 0.46kW 3x220-240D/380-415Y 50Hz | IE | 358 | 5700310919782 | 13.41 | 10.91 | 381 | 208 | 348 | MM | 84137075 | HU | 27 | 9 | A | 0,42
96807032 | CM 5-3 A-R-A-E-AQQE 0.65kW 3x220-240D/380-415Y 50Hz | IE | 384 | 5700310919799 | 14.384 | 11.884 | 381 | 208 | 348 | MM | 84137075 | HU | 27 | 9 | A | 0,42
96824631 | CIM 050 GENI - Modul | II | 145 | 5700311207888 | 0.162 | 0.037 | 230 | 158 | 50 | MM | 85371091 | TH |  |  | A | 0,42
96824793 | CIM 150 Profibus - Modul | II | 297 | 5700311213766 | 0.256 | 0.038 | 230 | 158 | 50 | MM | 85371091 | TH |  |  | A | 0,42
96824796 | CIM 200 MODbus - Modul | II | 274 | 5700311213797 | 0.265 | 0.034 | 230 | 158 | 50 | MM | 85371091 | TH |  |  | A | 0,42
96824797 | CIM 100 LONbus - Modul | II | 274 | 5700311213803 | 0.221 | 0.039 | 230 | 158 | 50 | MM | 85371091 | TH |  |  | A | 0,42
96824798 | CIM 110 LONbus -Modul | II | 274 | 5700311213810 | 0.257 | 0.039 | 230 | 158 | 50 | MM | 85030099 | TH |  |  | A | 0,42
96892938 | CRN3-31 S-P-A-E-HQQE 3x380 -415DV | IA | 4020 | 5700312978886 | 47.6 | 42.6 |  |  |  |  | 84137075 | DK |  |  | A
96893770 | CIU 300 BACnet MS/TP - Gateway | II | 274 | 5700313002153 | 0.264 | 0.033 | 230 | 158 | 50 | MM | 85371091 | TH |  |  | A | 0,42
96904693 | Sada přírub (DIN/ANSI/JIS) pro CM(E) 1 a 3, Rp 1 | AI | 127 | 5700311311608 | 4.159 | 3.84 | 180 | 180 | 200 | MM | 85030099 | TW |  |  | N
96904694 | Flange CM1-CM3 PJE Rp1" | AI | 67 | 5700311311646 | 0.837 | 0.708 | 150 | 85 | 125 | MM | 85030099 | HU |  |  | N
96904695 | Flange CM1-CM3 Tri Clamp Rp1" | AI | 67 | 5700313388714 | 0.817 | 0.688 | 150 | 85 | 125 | MM | 85030099 | HU |  |  | N
96904696 | Sada přírub (DIN/ANSI/JIS) pro CM(E) 5, Rp 1 | AI | 131 | 5700313388721 | 4.098 | 3.779 | 180 | 180 | 200 | MM | 85030099 | TW |  |  | N
96904697 | Flange CM5 PJE Rp1 1/4" | AI | 70 | 5700311311622 | 0.886 | 0.757 | 150 | 85 | 125 | MM | 85030099 | HU |  |  | N
96904698 | Flange CM5 Tri Clamp Rp1 1/4" | AI | 67 | 5700313388745 | 0.896 | 0.767 | 150 | 85 | 125 | MM | 73072100 | HU |  |  | N
96904699 | Sada přírub (DIN/ANSI/JIS) pro CM(E) 10, Rp 1 | AI | 192 | 5700313388752 | 5.178 | 4.859 | 180 | 180 | 200 | MM | 85030099 | TW |  |  | N
96904700 | Flange CM10 PJE Rp1 ½" | AI | 101 | 5700313388868 | 1.296 | 1.167 | 150 | 85 | 125 | MM | 73072910 | HU |  |  | N
96904701 | Flange CM10 Tri Clamp Rp1 ½" | AI | 96 | 5700313388875 | 1.156 | 1.027 | 150 | 85 | 125 | MM | 73072100 | HU |  |  | N
96904702 | Sada přírub (DIN/ANSI/JIS) pro CM(E) 15 a 25, Rp 2 | AI | 258 | 5700313388882 | 7.103 | 6.784 | 180 | 180 | 200 | MM | 85030099 | TW |  |  | N
96904703 | Flange CM15-CM25 PJE Rp2" | AI | 127 | 5700313388899 | 1.616 | 1.487 | 150 | 85 | 125 | MM | 85030099 | HU |  |  | N
96904704 | Flange CM15-CM25 Tri Clamp Rp2" | AI | 116 | 5700313388905 | 1.396 | 1.267 | 150 | 85 | 125 | MM | 73072100 | HU |  |  | N
96915820 | Síťová součást pro DP-T3E, nutná pro délku kabelu větší než 300 m | II | 222 | 5700313604999 | 0.987 | 0.659 | 240 | 185 | 120 | MM | 85030099 | DK |  |  | A | 0,42
96935421 | CM 1-11 A-R-G-E-AQQE 1x220-240 50Hz | IE | 1110 | 5700314053291 | 20.137 | 17.637 | 580 | 265 | 290 | MM | 84137075 | HU | 18 | 6 | A | 0,52
96935423 | CM 1-12 A-R-G-E-AQQE 1x220-240 50Hz | IE | 1190 | 5700314053314 | 21.006 | 18.506 | 650 | 265 | 290 | MM | 84137075 | HU | 15 | 5 | A | 0,52
96935425 | CM 1-13 A-R-G-E-AQQE 1x220-240 50Hz | IE | 1243 | 5700314053338 | 21.076 | 18.576 | 650 | 265 | 290 | MM | 84137075 | HU | 15 | 5 | A | 0,52
96935427 | CM 1-14 A-R-G-E-AQQE 1x220-240 50Hz | IE | 1646 | 5700314053352 | 26.786 | 24.286 | 780 | 325 | 370 | MM | 84137075 | HU | 6 | 3 | A | 0,52
96935447 | CM 3-11 A-R-G-E-AQQE 1x220-240 50Hz | IE | 1586 | 5700314053550 | 25.767 | 23.267 | 650 | 265 | 290 | MM | 84137075 | HU | 15 | 5 | A | 0,52
96935449 | CM 3-12 A-R-G-E-AQQE 1x220-240 50Hz | IE | 1632 | 5700314053574 | 26.636 | 24.136 | 780 | 325 | 370 | MM | 84137075 | HU | 6 | 3 | A | 0,52
96935451 | CM 3-13 A-R-G-E-AQQE 1x220-240 50Hz | IE | 1660 | 5700314053598 | 28.806 | 26.306 | 780 | 325 | 370 | MM | 84137075 | HU | 6 | 3 | A | 0,52
96935453 | CM 3-14 A-R-G-E-AQQE 1x220-240 50Hz | IE | 1707 | 5700314053611 | 28.886 | 26.386 | 780 | 325 | 370 | MM | 84137075 | HU | 6 | 3 | A | 0,52
96935475 | CM 5-11 A-R-G-E-AQQE 1x220-240 50Hz | IE | 1836 | 5700314053833 | 27.84 | 25.34 | 650 | 265 | 290 | MM | 84137075 | HU | 15 | 5 | A | 0,52
96943183 | CM 10-1 A-R-G-E-AQQE 0.65kW 3x220-240D/380-415Y 50Hz | IE | 948 | 5700314283438 | 18.793 | 16.293 | 480 | 265 | 290 | MM | 84137075 | HU | 18 | 6 | A | 0,42
96943217 | CM 10-2 A-R-G-E-AQQE 1x220-240 50Hz | IE | 1329 | 5700314285111 | 27.292 | 24.792 | 580 | 265 | 290 | MM | 84137075 | HU | 18 | 6 | A | 0,52
96943250 | CM 10-3 A-R-G-E-AQQE 1x220-240 50Hz | IE | 1629 | 5700314288570 | 29.602 | 27.102 | 580 | 265 | 290 | MM | 84137075 | HU | 18 | 6 | A | 0,52
96943344 | CM 10-2 A-R-A-E-AQQE 1.3kW 1x220-240 50Hz | IE | 839 | 5700314301033 | 32.34 | 29.84 | 480 | 265 | 290 | MM | 84137075 | HU | 18 | 6 | A | 0,42
96946004 | CM 10-2 A-R-I-E-AQQE 1.3kW 1x220-240 50Hz | IE | 1081 | 5700314386443 | 27.292 | 24.792 | 580 | 265 | 290 | MM | 84137075 | HU | 18 | 6 | A | 0,52
96946005 | CM 10-3 A-R-I-E-AQQE 1.9kW 1x220-240 50Hz | IE | 1324 | 5700314386467 | 29.602 | 27.102 | 580 | 265 | 290 | MM | 84137075 | HU | 18 | 6 | A | 0,52
96961011 | CM 3-2 A-R-I-E-AQQE 0.3kW 1x220-240 50Hz | IE | 542 | 5700314821128 | 14.138 | 11.638 | 381 | 208 | 348 | MM | 84137075 | HU | 27 | 9 | A | 0,42
96961023 | CM 3-2 A-R-I-E-AQQE 0.46kW 3x220-240D/380-415Y 50Hz | IE | 529 | 5700314821142 | 14.138 | 11.638 | 381 | 208 | 348 | MM | 84137075 | HU | 27 | 9 | A | 0,42
96961025 | CM 3-3 A-R-I-E-AQQE 0.5kW 1x220-240 50Hz | IE | 585 | 5700314821180 | 14.918 | 12.418 | 381 | 208 | 348 | MM | 84137075 | HU | 27 | 9 | A | 0,42
96961026 | CM 3-3 A-R-I-E-AQQE 0.46kW 3x220-240D/380-415Y 50Hz | IE | 565 | 5700314821203 | 14.218 | 11.718 | 381 | 208 | 348 | MM | 84137075 | HU | 27 | 9 | A | 0,42
96961045 | CM 3-4 A-R-I-E-AQQE 0.5kW 1x220-240 50Hz | IE | 623 | 5700314824006 | 15.247 | 12.747 | 381 | 208 | 348 | MM | 84137075 | HU | 27 | 9 | A | 0,42
96961047 | CM 3-4 A-R-I-E-AQQE 0.46kW 3x220-240D/380-415Y 50Hz | IE | 605 | 5700314824044 | 14.547 | 12.047 | 381 | 208 | 348 | MM | 84137075 | HU | 27 | 9 | A | 0,42
96961051 | CM 3-5 A-R-I-E-AQQE 0.5kW 1x220-240 50Hz | IE | 670 | 5700314824129 | 15.596 | 13.096 | 381 | 208 | 348 | MM | 84137075 | HU | 27 | 9 | A | 0,42
96961052 | CM 3-5 A-R-I-E-AQQE 0.65kW 3x220-240D/380-415Y 50Hz | IE | 651 | 5700314824846 | 15.596 | 13.096 | 381 | 208 | 348 | MM | 84137075 | HU | 27 | 9 | A | 0,42
96961054 | CM 5-2 A-R-I-E-AQQE 0.46kW 3x220-240D/380-415Y 50Hz | IE | 520 | 5700314824884 | 14.111 | 11.611 | 381 | 208 | 348 | MM | 84137075 | HU | 27 | 9 | A | 0,42
96961057 | CM 5-3 A-R-I-E-AQQE 0.65kW 3x220-240D/380-415Y 50Hz | IE | 606 | 5700314824921 | 14.891 | 12.391 | 381 | 208 | 348 | MM | 84137075 | HU | 27 | 9 | A | 0,42
96961065 | CM 5-4 A-R-I-E-AQQE 0.67kW 1x220-240 50Hz | IE | 749 | 5700314825607 | 16.62 | 14.12 | 481 | 208 | 251 | MM | 84137075 | HU | 18 | 6 | A | 0,42
96961097 | CM 5-5 A-R-I-E-AQQE 0.9kW 1x220-240 50Hz | IE | 827 | 5700314828530 | 18.069 | 15.569 | 481 | 208 | 251 | MM | 84137075 | HU | 18 | 6 | A | 0,42
96967504 | CM 1-8 A-R-A-E-AQQE 0.65kW 3x220-240D/380-415Y 50Hz | IE | 518 | 5700314999056 | 15.835 | 13.335 | 481 | 208 | 251 | MM | 84137075 | HU | 18 | 6 | A | 0,42
96974692 | CM 3-3 A-R-A-E-AQQE 0.46kW 3x220-240D/380-415Y 50Hz | IE | 364 | 5700315127847 | 13.783 | 11.283 | 381 | 208 | 348 | MM | 84137075 | HU | 27 | 9 | A | 0,42
96974693 | CM 3-2 A-R-A-E-AQQE 0.46kW 3x220-240D/380-415Y 50Hz | IE | 335 | 5700315127908 | 13.509 | 11.009 | 381 | 208 | 348 | MM | 84137075 | HU | 27 | 9 | A | 0,42
96976902 | CM 1-8 A-R-I-E-AQQE 0.65kW 3x220-240D/380-415Y 50Hz | IE | 754 | 5700315170386 | 16.872 | 14.372 | 481 | 208 | 251 | MM | 84137075 | HU | 18 | 6 | A | 0,42
96987377 | DME 375-10 AR-SS/T/SS-F-31A2A2F | IJ | 8070 | 5700315379109 | 29.615 | 26.5 |  |  |  |  | 84135040 | FR |  |  | A
97503530 | DME 375-10 AR-SS/T/SS-S-31A2A2F | IJ | 8156 | 5700316604736 | 29.615 | 26.5 |  |  |  |  | 84135040 | FR |  |  | A
97503533 | DME 940-4 AR-SS/T/SS-F-31A2A2F | IJ | 9598 | 5700316604767 | 33.115 | 30 |  |  |  |  | 84135040 | FR |  |  | A
97503534 | DME 940-4 AR-SS/T/SS-S-31A2A2F | IJ | 9683 | 5700316604781 | 33.115 | 30 |  |  |  |  | 84135040 | FR |  |  | A
97503539 | DME 375-10 AR-SS/T/SS-F-32A2A2F | IJ | 8124 | 5700316604972 | 29.615 | 26.5 |  |  |  |  | 84135040 | FR |  |  | A
97503540 | DME 375-10 AR-SS/T/SS-S-32A2A2F | IJ | 8209 | 5700316604989 | 29.615 | 26.5 |  |  |  |  | 84135040 | FR |  |  | A
97503551 | DME 375-10 AP-SS/T/SS-S-32A2A2F | IJ | 9449 | 5700316604996 | 12.608 | 8.567 |  |  |  |  | 84135040 | FR |  |  | A
97503552 | DME 940-4 AR-SS/T/SS-F-32A2A2F | IJ | 9651 | 5700316605009 | 33.115 | 30 |  |  |  |  | 84135040 |  |  |  | A
97503553 | DME 940-4 AR-SS/T/SS-S-32A2A2F | IJ | 9736 | 5700316605016 | 33.115 | 30 |  |  |  |  | 84135040 |  |  |  | A
97507749 | CM 5-6 A-R-I-E-AQQE 1.3kW 1x220-240 50Hz | IE | 1089 | 5700316737656 | 24.297 | 21.797 | 580 | 265 | 290 | MM | 84137075 | HU | 18 | 6 | A | 0,52
97509582 | CM 1-2 A-R-G-E-AQQE 0.46kW 3x220-240D/380-415Y 50Hz | IE | 643 | 5700316881915 | 14.138 | 11.638 | 381 | 208 | 348 | MM | 84137075 | HU | 27 | 9 | A | 0,42
97513994 | E-box 150, Profibus DDA bis 30l/h | IJ | 530 | 5700317230392 | 1.2 | 0.9 | 260 | 170 | 80 | MM | 85176200 | TH |  |  | N
97514162 | CM 1-2 A-R-I-E-AQQE 0.3kW 1x220-240 50Hz | IE | 522 | 5700317236578 | 14.138 | 11.638 | 381 | 208 | 348 | MM | 84137075 | HU | 27 | 9 | A | 0,42
97514257 | CM 1-4 A-R-A-E-AQQE 0.46kW 3x220-240D/380-415Y 50Hz | IE | 384 | 5700317239562 | 14.051 | 11.551 | 381 | 208 | 348 | MM | 84137075 | HU | 27 | 9 | A | 0,42
97514413 | CM 1-2 A-R-I-E-AQQE 0.46kW 3x220-240D/380-415Y 50Hz | IE | 510 | 5700317243743 | 14.138 | 11.638 | 381 | 208 | 348 | MM | 84137075 | HU | 27 | 9 | A | 0,42
97514439 | CM 1-3 A-R-I-E-AQQE 0.3kW 1x220-240 50Hz | IE | 571 | 5700317244498 | 14.218 | 11.718 | 381 | 208 | 348 | MM | 84137075 | HU | 27 | 9 | A | 0,42
97514999 | CM 1-4 A-R-I-E-AQQE 0.5kW 1x220-240 50Hz | IE | 616 | 5700317261402 | 15.247 | 12.747 | 381 | 208 | 348 | MM | 84137075 | HU | 27 | 9 | A | 0,42
97515000 | CM 1-5 A-R-A-I-AQQE 0.5kW 1x220-240 50Hz | IE | 659 | 5700317261457 | 15.596 | 13.096 | 381 | 208 | 348 | MM | 84137075 | HU | 27 | 9 | A | 0,42
97515021 | CM 1-6 A-R-I-E-AQQE 0.5kW 1x220-240 50Hz | IE | 670 | 5700317261501 | 16.194 | 13.694 | 481 | 208 | 251 | MM | 84137075 | HU | 18 | 6 | A | 0,42
97515023 | CM 1-7 A-R-I-E-AQQE 0.5kW 1x220-240 50Hz | IE | 756 | 5700317261600 | 16.274 | 13.774 | 481 | 208 | 251 | MM | 84137075 | HU | 18 | 6 | A | 0,42
97515024 | CM 1-8 A-R-I-E-AQQE 0.67kW 1x220-240 50Hz | IE | 778 | 5700317261655 | 18.272 | 15.772 | 580 | 265 | 290 | MM | 84137075 | HU | 18 | 6 | A | 0,52
97515025 | CM 1-9 A-R-G-E-AQQE 1x220-240 50Hz | IE | 998 | 5700317261709 | 18.352 | 15.852 | 580 | 265 | 290 | MM | 84137075 | HU | 18 | 6 | A | 0,52
97515026 | CM 1-10 A-R-G-E-AQQE 1x220-240 50Hz | IE | 1024 | 5700317261754 | 18.967 | 16.467 | 580 | 265 | 290 | MM | 84137075 | HU | 18 | 6 | A | 0,52
97515032 | CM 3-6 A-R-I-E-AQQE 0.67kW 1x220-240 50Hz | IE | 749 | 5700317261969 | 17.594 | 15.094 | 481 | 208 | 251 | MM | 84137075 | HU | 18 | 6 | A | 0,42
97515033 | CM 3-7 A-R-I-E-AQQE 0.9kW 1x220-240 50Hz | IE | 810 | 5700317262010 | 18.774 | 16.274 | 481 | 208 | 251 | MM | 84137075 | HU | 18 | 6 | A | 0,42
97515034 | CM 3-8 A-R-I-E-AQQE 0.9kW 1x220-240 50Hz | IE | 863 | 5700317262065 | 19.372 | 16.872 | 580 | 265 | 290 | MM | 84137075 | HU | 18 | 6 | A | 0,52
97515035 | CM 3-9 A-R-G-E-AQQE 1x220-240 50Hz | IE | 1347 | 5700317262119 | 25.082 | 22.582 | 580 | 265 | 290 | MM | 84137075 | HU | 18 | 6 | A | 0,52
97515036 | CM 3-10 A-R-G-E-AQQE 1x220-240 50Hz | IE | 1431 | 5700317262164 | 25.697 | 23.197 | 650 | 265 | 290 | MM | 84137075 | HU | 15 | 5 | A | 0,52
97515042 | CM 5-2 A-R-I-E-AQQE 0.5kW 1x220-240 50Hz | IE | 538 | 5700317262447 | 14.811 | 12.311 | 381 | 208 | 348 | MM | 84137075 | HU | 27 | 9 | A | 0,42
97515044 | CM 5-3 A-R-I-E-AQQE 0.5kW 1x220-240 50Hz | IE | 623 | 5700317262522 | 14.891 | 12.391 | 381 | 208 | 348 | MM | 84137075 | HU | 27 | 9 | A | 0,42
97515047 | CM 5-7 A-R-I-E-AQQE 1.3kW 1x220-240 50Hz | IE | 1201 | 5700317262652 | 24.377 | 21.877 | 580 | 265 | 290 | MM | 84137075 | HU | 18 | 6 | A | 0,52
97515048 | CM 5-8 A-R-I-E-AQQE 1.3kW 1x220-240 50Hz | IE | 1229 | 5700317262706 | 27.075 | 24.575 | 580 | 265 | 290 | MM | 84137075 | HU | 18 | 6 | A | 0,52
97515050 | CM 5-9 A-R-G-E-AQQE 1x220-240 50Hz | IE | 1685 | 5700317262805 | 27.155 | 24.655 | 580 | 265 | 290 | MM | 84137075 | HU | 18 | 6 | A | 0,52
97515061 | CM 5-10 A-R-G-E-AQQE 1x220-240 50Hz | IE | 1734 | 5700317262898 | 27.77 | 25.27 | 650 | 265 | 290 | MM | 84137075 | HU | 15 | 5 | A | 0,52
97515062 | CM 10-1 A-R-I-E-AQQE 0.67kW 1x220-240 50Hz | IE | 812 | 5700317262942 | 20.093 | 17.593 | 480 | 265 | 290 | MM | 84137075 | HU | 18 | 6 | A | 0,42
97515063 | CM 15-2 A-R-I-E-AQQE 1.9kW 1x220-240 50Hz | IE | 1697 | 5700317263093 | 29.284 | 26.784 | 580 | 265 | 290 | MM | 84137075 | HU | 18 | 6 | A | 0,52
97515064 | CM 15-1 A-R-I-E-AQQE 1.3kW 1x220-240 50Hz | IE | 1494 | 5700317263147 | 26.984 | 24.484 | 580 | 265 | 290 | MM | 84137075 | HU | 18 | 6 | A | 0,52
97515065 | CM 25-1 A-R-I-E-AQQE 1.9kW 1x220-240 50Hz | IE | 1637 | 5700317263192 | 29.084 | 26.584 | 580 | 265 | 290 | MM | 84137075 | HU | 18 | 6 | A | 0,52
97515109 | CM 1-3 A-R-I-E-AQQE 0.46kW 3x220-240D/380-415Y 50Hz | IE | 559 | 5700317265028 | 14.218 | 11.718 | 381 | 208 | 348 | MM | 84137075 | HU | 27 | 9 | A | 0,42
97515121 | CM 1-4 A-R-I-E-AQQE 0.46kW 3x220-240D/380-415Y 50Hz | IE | 599 | 5700317265097 | 14.547 | 12.047 | 381 | 208 | 348 | MM | 84137075 | HU | 27 | 9 | A | 0,42
97515122 | CM 1-6 A-R-I-E-AQQE 0.46kW 3x220-240D/380-415Y 50Hz | IE | 652 | 5700317265141 | 15.494 | 12.994 | 481 | 208 | 251 | MM | 84137075 | HU | 18 | 6 | A | 0,42
97515123 | CM 1-7 A-R-I-E-AQQE 0.65kW 3x220-240D/380-415Y 50Hz | IE | 738 | 5700317265295 | 16.274 | 13.774 | 481 | 208 | 251 | MM | 84137075 | HU | 18 | 6 | A | 0,42
97515124 | CM 1-9 A-R-G-E-AQQE 0.65kW 3x220-240D/380-415Y 50Hz | IE | 973 | 5700317265356 | 16.952 | 14.452 | 481 | 208 | 251 | MM | 84137075 | HU | 18 | 6 | A | 0,42
97515126 | CM 3-6 A-R-I-E-AQQE 0.65kW 3x220-240D/380-415Y 50Hz | IE | 723 | 5700317265486 | 16.194 | 13.694 | 481 | 208 | 251 | MM | 84137075 | HU | 18 | 6 | A | 0,42
97515133 | CM 10-1 A-R-I-E-AQQE 0.65kW 3x220-240D/380-415Y 50Hz | IE | 788 | 5700317265998 | 18.793 | 16.293 | 480 | 265 | 290 | MM | 84137075 | HU | 18 | 6 | A | 0,42
97515507 | CRN32-13 S-P-A-E-HQQE 3x400/690 50HZ | IC | 18748 | 5700317276932 | 377.9 | 327.2 |  |  |  |  | 84137075 | DK |  |  | A
97515508 | CRN45-12 S-P-A-E-HQQE 3x400/690 50HZ | IC | 26084 | 5700317276949 | 550 | 450 |  |  |  |  | 84137075 | DK |  |  | A
97516557 | CM 1-2 A-R-A-E-AQQE 0.3kW 1x220-240 50Hz | IE | 337 | 5700317301641 | 13.509 | 11.009 | 381 | 208 | 348 | MM | 84137075 | HU | 27 | 9 | A | 0,42
97516558 | CM 1-2 A-R-A-E-AQQE 0.46kW 3x220-240D/380-415Y 50Hz | IE | 326 | 5700317301658 | 13.509 | 11.009 | 381 | 208 | 348 | MM | 84137075 | HU | 27 | 9 | A | 0,42
97516559 | CM 1-3 A-R-A-E-AQQE 0.46kW 3x220-240D/380-415Y 50Hz | IE | 355 | 5700317301665 | 13.783 | 11.283 | 381 | 208 | 348 | MM | 84137075 | HU | 27 | 9 | A | 0,42
97516560 | CM 1-4 A-R-A-E-AQQE 0.5kW 1x220-240 50Hz | IE | 403 | 5700317301672 | 14.751 | 12.251 | 381 | 208 | 348 | MM | 84137075 | HU | 27 | 9 | A | 0,42
97516561 | CM 1-5 A-R-A-E-AQQE 0.46kW 3x220-240D/380-415Y 50Hz | IE | 407 | 5700317301689 | 14.325 | 11.825 | 381 | 208 | 348 | MM | 84137075 | HU | 27 | 9 | A | 0,42
97516562 | CM 1-6 A-R-A-E-AQQE 0.5kW 1x220-240 50Hz | IE | 451 | 5700317301702 | 15.293 | 12.793 | 481 | 208 | 251 | MM | 84137075 | HU | 18 | 6 | A | 0,42
97516563 | CM 1-6 A-R-A-E-AQQE 0.46kW 3x220-240D/380-415Y 50Hz | IE | 433 | 5700317301719 | 14.593 | 12.093 | 481 | 208 | 251 | MM | 84137075 | HU | 18 | 6 | A | 0,42
97516564 | CM 1-7 A-R-A-E-AQQE 0.65kW 3x220-240D/380-415Y 50Hz | IE | 488 | 5700317301726 | 15.571 | 13.071 | 481 | 208 | 251 | MM | 84137075 | HU | 18 | 6 | A | 0,42
97516565 | CM 3-4 A-R-A-E-AQQE 0.5kW 1x220-240 50Hz | IE | 411 | 5700317301733 | 14.751 | 12.251 | 381 | 208 | 348 | MM | 84137075 | HU | 27 | 9 | A | 0,42
97516566 | CM 3-5 A-R-A-E-AQQE 0.65kW 3x220-240D/380-415Y 50Hz | IE | 420 | 5700317301740 | 15.025 | 12.525 | 381 | 208 | 348 | MM | 84137075 | HU | 27 | 9 | A | 0,42
97516567 | CM 3-7 A-R-A-E-AQQE 0.9kW 1x220-240 50Hz | IE | 606 | 5700317301764 | 18.071 | 15.571 | 481 | 208 | 251 | MM | 84137075 | HU | 18 | 6 | A | 0,42
97516569 | CM 3-8 A-R-A-E-AQQE 0.9kW 1x220-240 50Hz | IE | 711 | 5700317301788 | 18.335 | 15.835 | 481 | 208 | 251 | MM | 84137075 | HU | 18 | 6 | A | 0,42
97516570 | CM 5-4 A-R-A-E-AQQE 0.67kW 1x220-240 50Hz | IE | 438 | 5700317301795 | 16.052 | 13.552 | 481 | 208 | 251 | MM | 84137075 | HU | 18 | 6 | A | 0,42
97516571 | CM 5-5 A-R-A-E-AQQE 0.9kW 1x220-240 50Hz | IE | 604 | 5700317301818 | 17.426 | 14.926 | 481 | 208 | 251 | MM | 84137075 | HU | 18 | 6 | A | 0,42
97516572 | CM 5-6 A-R-A-E-AQQE 1.3kW 1x220-240 50Hz | IE | 830 | 5700317301825 | 25.164 | 22.664 | 580 | 265 | 290 | MM | 84137075 | HU | 18 | 6 | A | 0,52
97516573 | CM 5-7 A-R-A-E-AQQE 1.3kW 1x220-240 50Hz | IE | 963 | 5700317301832 | 25.442 | 22.942 | 580 | 265 | 290 | MM | 84137075 | HU | 18 | 6 | A | 0,52
97516575 | CM 5-8 A-R-A-E-AQQE 1.3kW 1x220-240 50Hz | IE | 1010 | 5700317301856 | 27.806 | 25.306 | 580 | 265 | 290 | MM | 84137075 | HU | 18 | 6 | A | 0,52
97516576 | CM 10-1 A-R-A-E-AQQE 0.67kW 1x220-240 50Hz | IE | 575 | 5700317301870 | 24.701 | 22.201 | 480 | 265 | 290 | MM | 84137075 | HU | 18 | 6 | A | 0,42
97516577 | CM 10-1 A-R-A-E-AQQE 0.65kW 3x220-240D/380-415Y 50Hz | IE | 552 | 5700317301887 | 23.401 | 20.901 | 480 | 265 | 290 | MM | 84137075 | HU | 18 | 6 | A | 0,42
97516578 | CM 10-3 A-R-A-E-AQQE 1.9kW 1x220-240 50Hz | IE | 1148 | 5700317301894 | 35.148 | 32.648 | 580 | 265 | 290 | MM | 84137075 | HU | 18 | 6 | A | 0,52
97516579 | CM 15-1 A-R-A-E-AQQE 1.3kW 1x220-240 50Hz | IE | 1358 | 5700317301900 | 31.037 | 28.537 | 480 | 265 | 290 | MM | 84137075 | HU | 18 | 6 | A | 0,42
97516581 | CM 15-2 A-R-A-E-AQQE 1.9kW 1x220-240 50Hz | IE | 1548 | 5700317301931 | 33.777 | 31.277 | 480 | 265 | 290 | MM | 84137075 | HU | 18 | 6 | A | 0,42
97516583 | CM 25-1 A-R-A-E-AQQE 1.9kW 1x220-240 50Hz | IE | 1464 | 5700317301955 | 33.137 | 30.637 | 480 | 265 | 290 | MM | 84137075 | HU | 18 | 6 | A | 0,42
97516635 | CM 1-2 A-R-G-E-AQQE 1x220-240 50Hz | IE | 655 | 5700317302594 | 14.138 | 11.638 | 381 | 208 | 348 | MM | 84137075 | HU | 27 | 9 | A | 0,42
97516636 | CM 1-3 A-R-G-E-AQQE 1x220-240 50Hz | IE | 726 | 5700317302600 | 14.218 | 11.718 | 381 | 208 | 348 | MM | 84137075 | HU | 27 | 9 | A | 0,42
97516637 | CM 1-3 A-R-G-E-AQQE 0.46kW 3x220-240D/380-415Y 50Hz | IE | 714 | 5700317302617 | 14.218 | 11.718 | 381 | 208 | 348 | MM | 84137075 | HU | 27 | 9 | A | 0,42
97516638 | CM 1-4 A-R-G-E-AQQE 1x220-240 50Hz | IE | 776 | 5700317302624 | 15.247 | 12.747 | 381 | 208 | 348 | MM | 84137075 | HU | 27 | 9 | A | 0,42
97516639 | CM 1-4 A-R-G-E-AQQE 0.46kW 3x220-240D/380-415Y 50Hz | IE | 757 | 5700317302631 | 14.547 | 12.047 | 381 | 208 | 348 | MM | 84137075 | HU | 27 | 9 | A | 0,42
97516640 | CM 1-5 A-R-G-E-AQQE 1x220-240 50Hz | IE | 822 | 5700317302655 | 15.596 | 13.096 | 381 | 208 | 348 | MM | 84137075 | HU | 27 | 9 | A | 0,42
97516641 | CM 1-5 A-R-G-E-AQQE 0.46kW 3x220-240D/380-415Y 50Hz | IE | 804 | 5700317302662 | 14.896 | 12.396 | 381 | 208 | 348 | MM | 84137075 | HU | 27 | 9 | A | 0,42
97516642 | CM 1-6 A-R-G-E-AQQE 1x220-240 50Hz | IE | 844 | 5700317302679 | 16.194 | 13.694 | 481 | 208 | 251 | MM | 84137075 | HU | 18 | 6 | A | 0,42
97516643 | CM 1-6 A-R-G-E-AQQE 0.46kW 3x220-240D/380-415Y 50Hz | IE | 825 | 5700317302686 | 15.494 | 12.994 | 481 | 208 | 251 | MM | 84137075 | HU | 18 | 6 | A | 0,42
97516644 | CM 1-7 A-R-G-E-AQQE 1x220-240 50Hz | IE | 913 | 5700317302709 | 16.274 | 13.774 | 481 | 208 | 251 | MM | 84137075 | HU | 18 | 6 | A | 0,42
97516645 | CM 1-7 A-R-G-E-AQQE 0.65kW 3x220-240D/380-415Y 50Hz | IE | 895 | 5700317302716 | 16.274 | 13.774 | 481 | 208 | 251 | MM | 84137075 | HU | 18 | 6 | A | 0,42
97516646 | CM 1-8 A-R-G-E-AQQE 1x220-240 50Hz | IE | 980 | 5700317302723 | 18.272 | 15.772 | 580 | 265 | 290 | MM | 84137075 | HU | 18 | 6 | A | 0,52
97516647 | CM 1-8 A-R-G-E-AQQE 0.65kW 3x220-240D/380-415Y 50Hz | IE | 956 | 5700317302730 | 16.872 | 14.372 | 481 | 208 | 251 | MM | 84137075 | HU | 18 | 6 | A | 0,42
97516648 | CM 3-6 A-R-G-E-AQQE 1x220-240 50Hz | IE | 923 | 5700317302747 | 17.594 | 15.094 | 481 | 208 | 251 | MM | 84137075 | HU | 18 | 6 | A | 0,42
97516649 | CM 3-6 A-R-G-E-AQQE 0.65kW 3x220-240D/380-415Y 50Hz | IE | 896 | 5700317302761 | 16.194 | 13.694 | 481 | 208 | 251 | MM | 84137075 | HU | 18 | 6 | A | 0,42
97516650 | CM 3-7 A-R-G-E-AQQE 1x220-240 50Hz | IE | 975 | 5700317302778 | 18.774 | 16.274 | 481 | 208 | 251 | MM | 84137075 | HU | 18 | 6 | A | 0,42
97516652 | CM 3-8 A-R-G-E-AQQE 1x220-240 50Hz | IE | 1065 | 5700317302792 | 19.372 | 16.872 | 580 | 265 | 290 | MM | 84137075 | HU | 18 | 6 | A | 0,52
97516654 | CM 5-2 A-R-G-E-AQQE 1x220-240 50Hz | IE | 699 | 5700317302822 | 14.811 | 12.311 | 381 | 208 | 348 | MM | 84137075 | HU | 27 | 9 | A | 0,42
97516655 | CM 5-3 A-R-G-E-AQQE 1x220-240 50Hz | IE | 822 | 5700317302839 | 14.891 | 12.391 | 381 | 208 | 348 | MM | 84137075 | HU | 27 | 9 | A | 0,42
97516656 | CM 5-6 A-R-G-E-AQQE 1x220-240 50Hz | IE | 1318 | 5700317302846 | 24.297 | 21.797 | 580 | 265 | 290 | MM | 84137075 | HU | 18 | 6 | A | 0,52
97516657 | CM 5-7 A-R-G-E-AQQE 1x220-240 50Hz | IE | 1461 | 5700317302860 | 24.377 | 21.877 | 580 | 265 | 290 | MM | 84137075 | HU | 18 | 6 | A | 0,52
97516658 | CM 5-8 A-R-G-E-AQQE 1x220-240 50Hz | IE | 1495 | 5700317302877 | 27.075 | 24.575 | 580 | 265 | 290 | MM | 84137075 | HU | 18 | 6 | A | 0,52
97516660 | CM 10-1 A-R-G-E-AQQE 1x220-240 50Hz | IE | 973 | 5700317302891 | 20.093 | 17.593 | 480 | 265 | 290 | MM | 84137075 | HU | 18 | 6 | A | 0,42
97516661 | CM 15-1 A-R-G-E-AQQE 1x220-240 50Hz | IE | 1769 | 5700317302907 | 26.984 | 24.484 | 580 | 265 | 290 | MM | 84137075 | HU | 18 | 6 | A | 0,52
97516662 | CM 15-2 A-R-G-E-AQQE 1x220-240 50Hz | IE | 2011 | 5700317302921 | 29.284 | 26.784 | 580 | 265 | 290 | MM | 84137075 | HU | 18 | 6 | A | 0,52
97516666 | CM 25-1 A-R-G-E-AQQE 1x220-240 50Hz | IE | 1897 | 5700317302976 | 29.084 | 26.584 | 580 | 265 | 290 | MM | 84137075 | HU | 18 | 6 | A | 0,52
97534887 | Float switch MS1, 50m cable | II | 212 | 5700318026420 | 4 | 3.8 | 30.3 | 23.5 | 10.5 | CM | 90261089 | DE |  |  | A | 0,42
97566802 | CRN64-7 S-P-A-E-HQQE 3x400/690 50 HZ | IC | 25758 | 5700318622004 | 493 | 443 |  |  |  |  | 84137075 | DK |  |  | A
97569313 | CM 3-9 A-R-I-E-AQQE 1.3kW 1x220-240 50Hz | IE | 1112 | 5700318689281 | 25.082 | 22.582 | 580 | 265 | 290 | MM | 84137075 | HU | 18 | 6 | A | 0,52
97577832 | CM 1-13 A-R-I-E-AQQE 0.9kW 1x220-240 50Hz | IE | 987 | 5700318990554 | 21.076 | 18.576 | 650 | 265 | 290 | MM | 84137075 | HU | 15 | 5 | A | 0,52
97620738 | CM 3-11 A-R-I-E-AQQE 1.3kW 1x220-240 50Hz | IE | 1301 | 5700319522693 | 25.767 | 23.267 | 650 | 265 | 290 | MM | 84137075 | HU | 15 | 5 | A | 0,52
97620739 | CM 5-11 A-R-I-E-AQQE 1.9kW 1x220-240 50Hz | IE | 1500 | 5700319522716 | 27.84 | 25.34 | 650 | 265 | 290 | MM | 84137075 | HU | 15 | 5 | A | 0,52
97621172 | CM 3-13 A-R-I-E-AQQE 1.3kW 1x220-240 50Hz | IE | 1358 | 5700319532166 | 28.806 | 26.306 | 780 | 325 | 370 | MM | 84137075 | HU | 6 | 3 | A | 0,52
97621173 | CM 5-10 A-R-I-E-AQQE 1.9kW 1x220-240 50Hz | IE | 1421 | 5700319532180 | 27.77 | 25.27 | 650 | 265 | 290 | MM | 84137075 | HU | 15 | 5 | A | 0,52
97631956 | Antenna External mount GSM/GRM cpl. | II | 124 | 5700319893137 | 0.2 | 0.085 | 181 | 91 | 59 | MM | 85429000 | DK |  |  | A | 0,42
97631957 | Antenna Eternal Mount GSM cpl. | II | 118 | 5700319893144 | 0.163 | 0.08 | 181 | 91 | 59 | MM | 85429000 | DK |  |  | A | 0,42
97644331 | CM 1-9 A-R-I-E-AQQE 0.67kW 1x220-240 50Hz | IE | 792 | 5710620116658 | 18.352 | 15.852 | 580 | 265 | 290 | MM | 84137075 | HU | 18 | 6 | A | 0,52
97644332 | CM 1-9 A-R-I-E-AQQE 0.65kW 3x220-240D/380-415Y 50Hz | IE | 767 | 5710620116672 | 16.952 | 14.452 | 481 | 208 | 251 | MM | 84137075 | HU | 18 | 6 | A | 0,42
97644334 | CM 1-10 A-R-I-E-AQQE 0.67kW 1x220-240 50Hz | IE | 811 | 5710620116696 | 18.967 | 16.467 | 580 | 265 | 290 | MM | 84137075 | HU | 18 | 6 | A | 0,52
97644335 | CM 1-11 A-R-I-E-AQQE 0.9kW 1x220-240 50Hz | IE | 882 | 5710620116863 | 20.137 | 17.637 | 580 | 265 | 290 | MM | 84137075 | HU | 18 | 6 | A | 0,52
97644336 | CM 1-12 A-R-I-E-AQQE 0.9kW 1x220-240 50Hz | IE | 944 | 5710620117136 | 21.006 | 18.506 | 650 | 265 | 290 | MM | 84137075 | HU | 15 | 5 | A | 0,52
97644337 | CM 1-14 A-R-I-E-AQQE 1.3kW 1x220-240 50Hz | IE | 1347 | 5710620117204 | 26.786 | 24.286 | 780 | 325 | 370 | MM | 84137075 | HU | 6 | 3 | A | 0,52
97644339 | CM 3-10 A-R-I-E-AQQE 1.3kW 1x220-240 50Hz | IE | 1179 | 5710620117488 | 25.697 | 23.197 | 650 | 265 | 290 | MM | 84137075 | HU | 15 | 5 | A | 0,52
97644340 | CM 3-12 A-R-I-E-AQQE 1.3kW 1x220-240 50Hz | IE | 1337 | 5710620117556 | 26.636 | 24.136 | 780 | 325 | 370 | MM | 84137075 | HU | 6 | 3 | A | 0,52
97644352 | CM 3-14 A-R-I-E-AQQE 1.9kW 1x220-240 50Hz | IE | 1400 | 5710620117631 | 28.886 | 26.386 | 780 | 325 | 370 | MM | 84137075 | HU | 6 | 3 | A | 0,52
97644353 | CM 5-9 A-R-I-E-AQQE 1.9kW 1x220-240 50Hz | IE | 1380 | 5710620117709 | 27.155 | 24.655 | 580 | 265 | 290 | MM | 84137075 | HU | 18 | 6 | A | 0,52
97644690 | CIU902 Autoadapt cpl. with packaging,IPP | II | 645 | 5710620125070 | 1.195 | 0.495 | 235 | 178 | 116 | MM | 85389091 | TH |  |  | A | 0,42
97669799 | Filtr Dv/dt 44A | AI | 732 | 5710620884816 | 6.3 | 6.3 | 442 | 318 | 570 | MM | 85371098 | DE |  |  | N
97669869 | Filtr Dv/dt 90A | AI | 1298 | 5710620886094 | 29.8 | 28 | 448 | 357 | 675 | MM | 85371098 | DE |  |  | N
97669896 | Filtr Dv/dt 106A | AI | 2260 | 5710620886155 | 24.38 | 24.38 | 448 | 358 | 675 | MM | 85371098 | DE |  |  | N
97669902 | Filtr Dv/dt 177A | AI | 2596 | 5710620886414 | 30 | 30 | 535 | 388 | 725 | MM | 85371098 | DE |  |  | N
97669905 | Filter dU/dt 200-500 315A IP23 130B2848 | AI | 3303 | 5710620886438 | 64.5 | 64.5 |  |  |  |  | 85371098 | DK |  |  | N
97669906 | Filter dU/dt 200-500 480A IP23 130B2850 | AI | 3894 | 5710620886445 | 67.5 | 67.5 |  |  |  |  | 85371098 | DK |  |  | N
97686127 | VFI/--0.3-6m/1/C/M5.00-X/EG6/SG/30F/AC-1 | II | 798 | 5710621489973 | 6.4 | 5.13 | 347 | 319 | 326 | MM | 90261021 | DK |  |  | A | 0,42
97686129 | VFI/-0.6-12m/1/C/M5.00-X/EG6/SG/30F/AC-1 | II | 918 | 5710621489997 | 6.54 | 5.25 | 347 | 319 | 326 | MM | 90261021 | DK |  |  | A | 0,42
97686141 | VFI/-1.3-25m/1/C/M5.00-X/EG6/SG/30F/AC-1 | II | 1056 | 5710621490115 | 6.53 | 5.22 | 347 | 319 | 326 | MM | 90261021 | DK |  |  | A | 0,42
97686143 | VFI/---2-40m/1/C/M5.00-X/EG6/SG/31F/AC-1 | II | 1215 | 5710621490139 | 7.4 | 6.11 | 347 | 319 | 326 | MM | 90261021 | DK |  |  | A | 0,42
97686145 | VFI/-3.2-64m/1/C/M5.00-X/EG6/SG/32F/AC-1 | II | 1363 | 5710621490153 | 9.33 | 8.04 | 347 | 319 | 326 | MM | 90261021 | DK |  |  | A | 0,42
97686147 | VFI/5.2-104m/1/C/M5.00-X/EG6/SG/33F/AC-1 | II | 1456 | 5710621490177 | 11.5 | 10.2 | 347 | 319 | 326 | MM | 90261021 | DK |  |  | A | 0,42
97686149 | VFI/--8-160m/1/C/M5.00-X/EG6/SG/35F/AC-1 | II | 1480 | 5710621490191 | 13 | 11.7 | 347 | 319 | 326 | MM | 90261021 | DK |  |  | A | 0,42
97686151 | VFI/-12-240m/1/C/M5.00-X/EG6/SG/42F/AC-1 | II | 1549 | 5710621490214 | 16.4 | 15 | 347 | 319 | 326 | MM | 90261021 | DK |  |  | A | 0,42
97688334 | VFI/--0.3-6m/1/C/M5.00-X/EG6/SS/05B/AC-1 | II | 622 | 5710621538534 | 3.44 | 2.5 | 347 | 319 | 326 | MM | 90261021 | DK |  |  | A | 0,42
97688335 | VFI/-0.6-12m/1/C/M5.00-X/EG6/SS/05B/AC-1 | II | 718 | 5710621538541 | 3.5 | 2.56 | 347 | 319 | 326 | MM | 90261021 | DK |  |  | A | 0,42
97688336 | VFI/-1.3-25m/1/C/M5.00-X/EG6/SS/07B/AC-1 | II | 825 | 5710621538565 | 3.83 | 2.89 | 347 | 319 | 326 | MM | 90261021 | DK |  |  | A | 0,42
97691902 | PP Přípojky čerpadel vč. šroubení - 4/6 mm, 6/9 mm, 6/12 mm, 9/12 mm | IJ | 14 | 5710621625302 | 0.02 | 0.019 | 360 | 270 | 100 | MM | 39269097 | DE |  |  | N
97691903 | PVC Přípojky čerpadel vč. šroubení - 4/6 mm, 6/9 mm, 6/12 mm, 9/12 mm | IJ | 16 | 5710621625319 | 0.02 | 0.019 | 360 | 270 | 100 | MM | 39174000 | DE |  |  | N
97691904 | PVDF Přípojky čerpadel vč. šroubení - 4/6 mm, 6/9 mm, 6/12 mm, 9/12 mm | IJ | 27 | 5710621625326 | 0.023 | 0.023 | 360 | 270 | 100 | MM | 39269097 | DE |  |  | N
97691905 | PP Přípojky čerpadel vč. šroubení- 0.17"x1/4", 1/4"x3/8", 3/8"x1/2" | IJ | 14 | 5710621625333 | 0.024 | 0.024 |  |  |  |  | 85030099 | FR |  |  | N
97691906 | PVC Přípojky čerpadel vč. šroubení- 0.17"x1/4", 1/4"x3/8", 3/8"x1/2" | IJ | 16 | 5710621625340 | 0.021 | 0.021 |  |  |  |  | 85030099 | FR |  |  | N
97691907 | PVDF Přípojky čerpadel vč. šroubení- 0.17"x1/4", 1/4"x3/8", 3/8"x1/2" | IJ | 27 | 5710621625357 | 0.023 | 0.023 |  |  |  |  | 85030099 | DE |  |  | N
97702472 | SS Přípojky čerpadel vč. šroubení - Rp 1/4" | IJ | 41 | 5710622213478 | 0.103 | 0.072 | 234 | 167 | 19 | MM | 85030099 | DE |  |  | N
97702473 | SS Přípojky čerpadel vč. šroubení - 1/4" NPT | IJ | 41 | 5710622213492 | 0.1 | 0.1 |  |  |  |  | 85030099 | DE |  |  | N
97702474 | PP Přípojky čerpadel vč. šroubení - 4/6 mm nebo 0.17"x1/4" | IJ | 11 | 5710622213508 | 0.04 | 0.04 |  |  |  |  | 85030099 | DE |  |  | N
97702475 | PP Přípojky čerpadel vč. šroubení - 5/8 mm | IJ | 11 | 5710622213515 | 0.04 | 0.012 | 234 | 167 | 22 | MM | 85030099 | DE |  |  | N
97702476 | PP Přípojky čerpadel vč. šroubení - 6/8 mm | IJ | 11 | 5710622213522 | 0.042 | 0.042 |  |  |  |  | 85030099 | DE |  |  | N
97702477 | PP Přípojky čerpadel vč. šroubení - 6/9 mm | IJ | 11 | 5710622213539 | 0.04 | 0.04 |  |  |  |  | 85030099 | DE |  |  | N
97702478 | PP Přípojky čerpadel vč. šroubení - 6/12 mm | IJ | 11 | 5710622213546 | 0.045 | 0.045 |  |  |  |  | 85030099 | DE |  |  | N
97702479 | PP Přípojky čerpadel vč. šroubení - 9/12 mm | IJ | 11 | 5710629598844 | 0.045 | 0.045 |  |  |  |  | 85030099 | DE |  |  | N
97702480 | PP Přípojky čerpadel vč. šroubení - d16 mm, svařovací | IJ | 11 | 5710622213560 | 0.04 | 0.04 |  |  |  |  | 39174000 | DE |  |  | N
97702481 | Acc.connector PP-C4,tubing 1/8x1/4 | IJ | 28 | 5710622213577 | 0.042 | 0.042 |  |  |  |  | 85030099 |  |  |  | N
97702482 | PP Přípojky čerpadel vč. šroubení - 1/4"x 3/8" | IJ | 11 | 5710622213584 | 0.04 | 0.04 |  |  |  |  | 85030099 | AU |  |  | N
97702483 | PP Přípojky čerpadel vč. šroubení - 3/8"x 1/2" | IJ | 11 | 5710622213591 | 0.04 | 0.04 |  |  |  |  | 85030099 | DE |  |  | N
97702484 | Acc.connector PP-A9,pipe thread.1/2"MNPT | IJ | 23 | 5710622213607 | 0.05 | 0.05 |  |  |  |  | 85030099 | DE |  |  | N
97702485 | PVC Přípojky čerpadel vč. šroubení - 4/6 mm nebo 0.17"x1/4" | IJ | 11 | 5710622213614 | 0.04 | 0.014 | 234 | 167 | 22 | MM | 85030099 | DE |  |  | N
97702486 | PVC Přípojky čerpadel vč. šroubení - 5/8 mm | IJ | 12 | 5710622213621 | 0.04 | 0.04 |  |  |  |  | 85030099 | DE |  |  | N
97702487 | PVC Přípojky čerpadel vč. šroubení - 6/8 mm | IJ | 11 | 5710620306219 | 0.041 | 0.013 | 234 | 167 | 22 | MM | 85030099 | DE |  |  | N
97702488 | PVC Přípojky čerpadel vč. šroubení - 6/9 mm | IJ | 11 | 5710622213645 | 0.04 | 0.04 |  |  |  |  | 39269097 | DE |  |  | N
97702489 | PVC Přípojky čerpadel vč. šroubení - 6/12 mm | IJ | 11 | 5710622213652 | 0.041 | 0.013 | 234 | 167 | 22 | MM | 39174000 | DE |  |  | N
97702490 | PVC Přípojky čerpadel vč. šroubení - 9/12 mm | IJ | 11 | 5710629517029 | 0.041 | 0.015 | 230 | 165 | 25 | MM | 39174000 | DE |  |  | N
97702491 | Acc.connector PVC-F,pipe cement.d.12mm | IJ | 8 | 5710622213676 | 0.207 | 0.181 | 230 | 165 | 25 | MM | 39269097 | DE |  |  | N
97702492 | PVC Přípojky čerpadel vč. šroubení - 1/4"x 3/8" | IJ | 11 | 5710622213683 | 0.04 | 0.04 |  |  |  |  | 85030099 | DE |  |  | N
97702493 | PVC Přípojky čerpadel vč. šroubení - 3/8"x 1/2" | IJ | 11 | 5710622213690 | 0.04 | 0.04 |  |  |  |  | 85030099 | AU |  |  | N
97702494 | Acc.connect. PVC-A9,pipe thread.1/2"MNPT | IJ | 23 | 5710622213706 | 0.04 | 0.04 |  |  |  |  | 39269097 | DE |  |  | N
97702495 | PVDF Přípojky čerpadel vč. šroubení - 4/6 mm nebo 0.17"x1/4" | IJ | 19 | 5710622213713 | 0.039 | 0.011 | 234 | 167 | 22 | MM | 39269097 | DE |  |  | N
97702496 | PVDF Přípojky čerpadel vč. šroubení - 5/8 mm | IJ | 19 | 5710622213720 | 0.04 | 0.04 |  |  |  |  | 85030099 | DE |  |  | N
97702497 | PVDF Přípojky čerpadel vč. šroubení - 6/8 mm | IJ | 20 | 5710622213737 | 0.041 | 0.013 | 234 | 167 | 22 | MM | 85030099 | DE |  |  | N
97702498 | PVDF Přípojky čerpadel vč. šroubení - 6/9 mm | IJ | 19 | 5710622213744 | 0.04 | 0.04 |  |  |  |  | 85030099 | DE |  |  | N
97702499 | PVDF Přípojky čerpadel vč. šroubení - 6/12 mm | IJ | 19 | 5710622213751 | 0.04 | 0.04 |  |  |  |  | 85030099 | DE |  |  | N
97702500 | PVDF Přípojky čerpadel vč. šroubení - 9/12 mm | IJ | 19 | 5710622213768 | 0.04 | 0.04 |  |  |  |  | 85030099 | DE |  |  | N
97702501 | PVDF Přípojky čerpadel vč. šroubení - d16 mm, svařovací | IJ | 22 | 5710622213775 | 0.054 | 0.054 |  |  |  |  | 39174000 | DE |  |  | N
97702502 | Acc.connector PV-C4,tubing 1/8x1/4 | IJ | 29 | 5710622213782 | 0.06 | 0.06 |  |  |  |  | 85030099 | DE |  |  | N
97702503 | PVDF Přípojky čerpadel vč. šroubení - 1/4"x 3/8" | IJ | 19 | 5710622213799 | 0.055 | 0.055 |  |  |  |  | 85030099 | DE |  |  | N
97702504 | PVDF Přípojky čerpadel vč. šroubení - 3/8"x 1/2" | IJ | 19 | 5710622213805 | 0.04 | 0.04 |  |  |  |  | 85030099 | DE |  |  | N
97702505 | Acc.connector PV-A9,pipe thread.1/2"MNPT | IJ | 58 | 5710622213812 | 0.06 | 0.06 |  |  |  |  | 85030099 | DE |  |  | N
97702506 | Acc.connector SS-B6pipe 4/6mm | IJ | 87 | 5710622213829 | 0.125 | 0.125 |  |  |  |  | 85030099 | DE |  |  | N
97702507 | Acc.connector SS-C2pipe 8/10mm | IJ | 91 | 5710620306080 | 0.14 | 0.14 |  |  |  |  | 85030099 | DE |  |  | N
97702508 | Acc.connector SS-A9,pipe thread.1/2"MNPT | IJ | 43 | 5710622213843 | 0.12 | 0.12 |  |  |  |  | 85030099 | DE |  |  | N
97719349 | Sitrans P MPS 1bar 100m cable 7MF1570 | II | 1584 | 5710622687378 | 2 | 1.4 |  |  |  |  | 85030099 | CH |  |  | A
97720905 | DDE 6-10 B-PP/E/C-X-31U2U2FG | IJ | 467 | 5710622709254 | 2.632 | 2.032 | 356 | 234 | 267.5 | MM | 84135040 | FR |  |  | A | 0,42
97720906 | DDE 6-10 B-PP/E/C-X-31I001FG | IJ | 567 | 5710622709261 | 2.632 | 2.032 | 356 | 234 | 267.5 | MM | 84135040 | FR |  |  | A | 0,42
97720907 | DDE 6-10 B-PP/E/C-X-32U2U2FG | IJ | 490 | 5710622709278 | 2.632 | 2.032 | 356 | 234 | 267.5 | MM | 84135040 | FR |  |  | A | 0,42
97720908 | DDE 6-10 B-PP/E/C-X-32I001FG | IJ | 590 | 5710622709285 | 2.632 | 2.032 | 356 | 234 | 267.5 | MM | 84135040 | FR |  |  | A | 0,42
97720909 | DDE 6-10 B-PP/V/C-X-31U2U2FG | IJ | 467 | 5710622709292 | 2.632 | 2.032 | 356 | 234 | 267.5 | MM | 84135040 | FR |  |  | A | 0,42
97720910 | DDE 6-10 B-PP/V/C-X-31I001FG | IJ | 567 | 5710622709308 | 2.632 | 2.032 | 356 | 234 | 267.5 | MM | 84135040 | FR |  |  | A | 0,42
97720921 | DDE 6-10 B-PP/V/C-X-32U2U2FG | IJ | 490 | 5710622710410 | 2.632 | 2.032 | 356 | 234 | 267.5 | MM | 84135040 | FR |  |  | A | 0,42
97720922 | DDE 6-10 B-PP/V/C-X-32I001FG | IJ | 590 | 5710622710427 | 2.632 | 2.032 | 356 | 234 | 267.5 | MM | 84135040 | FR |  |  | A | 0,42
97720923 | DDE 6-10 B-PVC/E/C-X-31U2U2FG | IJ | 500 | 5710622710434 | 2.66 | 2.06 | 356 | 234 | 267.5 | MM | 84135040 | FR | 36 | 12 | A | 0,42
97720924 | DDE 6-10 B-PVC/E/C-X-31I001FG | IJ | 600 | 5710622710441 | 2.66 | 2.06 | 356 | 234 | 267.5 | MM | 84135040 | FR |  |  | A | 0,42
97720925 | DDE 6-10 B-PVC/E/C-X-32U2U2FG | IJ | 522 | 5710622710458 | 2.66 | 2.06 | 356 | 234 | 267.5 | MM | 84135040 | FR |  |  | A | 0,42
97720926 | DDE 6-10 B-PVC/E/C-X-32I001FG | IJ | 622 | 5710622710465 | 2.66 | 2.06 | 356 | 234 | 267.5 | MM | 84135040 | FR |  |  | A | 0,42
97720927 | DDE 6-10 B-PVC/V/C-X-31U2U2FG | IJ | 500 | 5710622710472 | 2.66 | 2.06 | 356 | 234 | 267.5 | MM | 84135040 | FR |  |  | A | 0,42
97720928 | DDE 6-10 B-PVC/V/C-X-31I001FG | IJ | 600 | 5710622710489 | 2.66 | 2.06 | 356 | 234 | 267.5 | MM | 84135040 | FR |  |  | A | 0,42
97720929 | DDE 6-10 B-PVC/V/C-X-32U2U2FG | IJ | 522 | 5710622710496 | 2.66 | 2.06 | 356 | 234 | 267.5 | MM | 84135040 | FR |  |  | A | 0,42
97720930 | DDE 6-10 B-PVC/V/C-X-32I001FG | IJ | 622 | 5710622710502 | 2.66 | 2.06 | 356 | 234 | 267.5 | MM | 84135040 | FR |  |  | A | 0,42
97720931 | DDE 6-10 B-PVC/T/C-X-31U2U2FG | IJ | 622 | 5710622710519 | 2.66 | 2.06 | 356 | 234 | 267.5 | MM | 84135040 | FR |  |  | A | 0,42
97720932 | DDE 6-10 B-PVC/T/C-X-31I001FG | IJ | 722 | 5710622710526 | 2.66 | 2.06 | 356 | 234 | 267.5 | MM | 84135040 | FR |  |  | A | 0,42
97720935 | DDE 6-10 B-PV/E/C-X-31U2U2FG | IJ | 602 | 5710622710557 | 2.707 | 2.107 | 356 | 234 | 267.5 | MM | 84135040 | FR |  |  | A | 0,42
97720936 | DDE 6-10 B-PV/E/C-X-31I001FG | IJ | 702 | 5710622710564 | 2.707 | 2.107 | 356 | 234 | 267.5 | MM | 84135040 | FR |  |  | A | 0,42
97720939 | DDE 6-10 B-PV/V/C-X-31U2U2FG | IJ | 602 | 5710622710595 | 2.707 | 2.107 | 356 | 234 | 267.5 | MM | 84135040 | FR |  |  | A | 0,42
97720940 | DDE 6-10 B-PV/V/C-X-31I001FG | IJ | 702 | 5710622710601 | 2.707 | 2.107 | 356 | 234 | 267.5 | MM | 84135040 | FR |  |  | A | 0,42
97720943 | DDE 6-10 B-PV/T/C-X-31U2U2FG | IJ | 725 | 5710622710632 | 2.707 | 2.107 | 356 | 234 | 267.5 | MM | 84135040 | FR |  |  | A | 0,42
97720944 | DDE 6-10 B-PV/T/C-X-31I001FG | IJ | 825 | 5710622710649 | 2.707 | 2.107 | 356 | 234 | 267.5 | MM | 84135040 | FR |  |  | A | 0,42
97720945 | DDE 6-10 B-PV/T/C-X-32U2U2FG | IJ | 747 | 5710622710656 | 2.707 | 2.107 | 356 | 234 | 267.5 | MM | 84135040 | FR |  |  | A | 0,42
97720946 | DDE 6-10 B-PV/T/C-X-32I001FG | IJ | 847 | 5710622710663 | 2.707 | 2.107 | 356 | 234 | 267.5 | MM | 84135040 | FR |  |  | A | 0,42
97720947 | DDE 6-10 B-SS/T/SS-X-31AAFG | IJ | 1368 | 5710622710670 | 3.075 | 2.475 | 356 | 234 | 267.5 | MM | 84135040 | FR |  |  | A | 0,42
97720948 | DDE 6-10 B-SS/T/SS-X-32AAFG | IJ | 1390 | 5710622710687 | 3.075 | 2.475 | 356 | 234 | 267.5 | MM | 84135040 | FR |  |  | A | 0,42
97720949 | DDE 6-10 P-PP/E/C-X-31U2U2FG | IJ | 579 | 5710622710694 | 2.632 | 2.032 | 356 | 234 | 267.5 | MM | 84135040 | FR |  |  | A | 0,42
97720950 | DDE 6-10 P-PP/E/C-X-31I001FG | IJ | 679 | 5710622710700 | 2.632 | 2.032 | 356 | 234 | 267.5 | MM | 84135040 | FR |  |  | A | 0,42
97720951 | DDE 6-10 P-PP/E/C-X-32U2U2FG | IJ | 602 | 5710622710717 | 2.632 | 2.032 | 356 | 234 | 267.5 | MM | 84135040 | FR |  |  | A | 0,42
97720952 | DDE 6-10 P-PP/E/C-X-32I001FG | IJ | 702 | 5710622710724 | 2.632 | 2.032 | 356 | 234 | 267.5 | MM | 84135040 | FR |  |  | A | 0,42
97720953 | DDE 6-10 P-PP/V/C-X-31U2U2FG | IJ | 579 | 5710622710731 | 2.632 | 2.032 | 356 | 234 | 267.5 | MM | 84135040 | FR |  |  | A | 0,42
97720954 | DDE 6-10 P-PP/V/C-X-31I001FG | IJ | 679 | 5710622710748 | 2.632 | 2.032 | 356 | 234 | 267.5 | MM | 84135040 | FR |  |  | A | 0,42
97720955 | DDE 6-10 P-PP/V/C-X-32U2U2FG | IJ | 602 | 5710622710755 | 2.632 | 2.032 | 356 | 234 | 267.5 | MM | 84135040 | FR |  |  | A | 0,42
97720956 | DDE 6-10 P-PP/V/C-X-32I001FG | IJ | 702 | 5710622710762 | 2.632 | 2.032 | 356 | 234 | 267.5 | MM | 84135040 | FR |  |  | A | 0,42
97720957 | DDE 6-10 P-PVC/E/C-X-31U2U2FG | IJ | 612 | 5710622710779 | 2.66 | 2.06 | 356 | 234 | 267.5 | MM | 84135040 | FR | 36 | 12 | A | 0,42
97720958 | DDE 6-10 P-PVC/E/C-X-31I001FG | IJ | 712 | 5710622710786 | 2.66 | 2.06 | 356 | 234 | 267.5 | MM | 84135040 | FR |  |  | A | 0,42
97720959 | DDE 6-10 P-PVC/E/C-X-32U2U2FG | IJ | 634 | 5710622710793 | 2.66 | 2.06 | 356 | 234 | 267.5 | MM | 84135040 | FR |  |  | A | 0,42
97720960 | DDE 6-10 P-PVC/E/C-X-32I001FG | IJ | 734 | 5710622710809 | 2.66 | 2.06 | 356 | 234 | 267.5 | MM | 84135040 | FR |  |  | A | 0,42
97720961 | DDE 6-10 P-PVC/V/C-X-31U2U2FG | IJ | 612 | 5710622710816 | 2.66 | 2.06 | 356 | 234 | 267.5 | MM | 84135040 | FR |  |  | A | 0,42
97720962 | DDE 6-10 P-PVC/V/C-X-31I001FG | IJ | 712 | 5710622710823 | 2.66 | 2.06 | 356 | 234 | 267.5 | MM | 84135040 | FR |  |  | A | 0,42
97720963 | DDE 6-10 P-PVC/V/C-X-32U2U2FG | IJ | 634 | 5710622710830 | 2.66 | 2.06 | 356 | 234 | 267.5 | MM | 84135040 | FR |  |  | A | 0,42
97720964 | DDE 6-10 P-PVC/V/C-X-32I001FG | IJ | 734 | 5710622710847 | 2.66 | 2.06 | 356 | 234 | 267.5 | MM | 84135040 | FR |  |  | A | 0,42
97720965 | DDE 6-10 P-PVC/T/C-X-31U2U2FG | IJ | 734 | 5710622710854 | 2.66 | 2.06 | 356 | 234 | 267.5 | MM | 84135040 | FR |  |  | A | 0,42
97720966 | DDE 6-10 P-PVC/T/C-X-31I001FG | IJ | 834 | 5710622710861 | 2.66 | 2.06 | 356 | 234 | 267.5 | MM | 84135040 | FR |  |  | A | 0,42
97720969 | DDE 6-10 P-PV/E/C-X-31U2U2FG | IJ | 715 | 5710622710892 | 2.707 | 2.107 | 356 | 234 | 267.5 | MM | 84135040 | FR |  |  | A | 0,42
97720970 | DDE 6-10 P-PV/E/C-X-31I001FG | IJ | 814 | 5710622710908 | 2.707 | 2.107 | 356 | 234 | 267.5 | MM | 84135040 | FR |  |  | A | 0,42
97720973 | DDE 6-10 P-PV/V/C-X-31U2U2FG | IJ | 715 | 5710622710939 | 2.707 | 2.107 | 356 | 234 | 267.5 | MM | 84135040 | FR |  |  | A | 0,42
97720974 | DDE 6-10 P-PV/V/C-X-31I001FG | IJ | 814 | 5710622710946 | 2.707 | 2.107 | 356 | 234 | 267.5 | MM | 84135040 | FR |  |  | A | 0,42
97720977 | DDE 6-10 P-PV/T/C-X-31U2U2FG | IJ | 837 | 5710622710977 | 2.707 | 2.107 | 356 | 234 | 267.5 | MM | 84135040 | FR |  |  | A | 0,42
97720978 | DDE 6-10 P-PV/T/C-X-31I001FG | IJ | 937 | 5710622710984 | 2.707 | 2.107 | 356 | 234 | 267.5 | MM | 84135040 | FR |  |  | A | 0,42
97720979 | DDE 6-10 P-PV/T/C-X-32U2U2FG | IJ | 859 | 5710622710991 | 2.707 | 2.107 | 356 | 234 | 267.5 | MM | 84135040 | FR |  |  | A | 0,42
97720980 | DDE 6-10 P-PV/T/C-X-32I001FG | IJ | 959 | 5710622711004 | 2.707 | 2.107 | 356 | 234 | 267.5 | MM | 84135040 |  |  |  | A | 0,42
97720981 | DDE 6-10 P-SS/T/SS-X-31AAFG | IJ | 1480 | 5710622711011 | 3.075 | 2.475 | 356 | 234 | 267.5 | MM | 84135040 | FR |  |  | A | 0,42
97720982 | DDE 6-10 P-SS/T/SS-X-32AAFG | IJ | 1502 | 5710622711028 | 3.075 | 2.475 | 356 | 234 | 267.5 | MM | 84135040 |  |  |  | A | 0,42
97720983 | DDE 15-4 B-PP/E/C-X-31U2U2FG | IJ | 652 | 5710622711035 | 2.633 | 2.033 | 356 | 234 | 267.5 | MM | 84135040 | FR |  |  | A | 0,42
97720984 | DDE 15-4 B-PP/E/C-X-31I002FG | IJ | 774 | 5710622711042 | 2.633 | 2.033 | 356 | 234 | 267.5 | MM | 84135040 | FR |  |  | A | 0,42
97720985 | DDE 15-4 B-PP/E/C-X-32U2U2FG | IJ | 674 | 5710622711059 | 2.633 | 2.033 | 356 | 234 | 267.5 | MM | 84135040 | FR |  |  | A | 0,42
97720986 | DDE 15-4 B-PP/E/C-X-32I002FG | IJ | 796 | 5710622711066 | 2.633 | 2.033 | 356 | 234 | 267.5 | MM | 84135040 | FR |  |  | A | 0,42
97720987 | DDE 15-4 B-PP/V/C-X-31U2U2FG | IJ | 652 | 5710622711073 | 2.633 | 2.033 | 356 | 234 | 267.5 | MM | 84135040 | FR |  |  | A | 0,42
97720988 | DDE 15-4 B-PP/V/C-X-31I002FG | IJ | 774 | 5710622711080 | 2.633 | 2.033 | 356 | 234 | 267.5 | MM | 84135040 | FR |  |  | A | 0,42
97720989 | DDE 15-4 B-PP/V/C-X-32U2U2FG | IJ | 674 | 5710622711097 | 2.633 | 2.033 | 356 | 234 | 267.5 | MM | 84135040 | FR |  |  | A | 0,42
97720990 | DDE 15-4 B-PP/V/C-X-32I002FG | IJ | 796 | 5710622711103 | 2.633 | 2.033 | 356 | 234 | 267.5 | MM | 84135040 |  |  |  | A | 0,42
97720991 | DDE 15-4 B-PVC/E/C-X-31U2U2FG | IJ | 684 | 5710622711110 | 2.661 | 2.061 | 356 | 234 | 267.5 | MM | 84135040 | FR |  |  | A | 0,42
97720992 | DDE 15-4 B-PVC/E/C-X-31I002FG | IJ | 806 | 5710622711127 | 2.661 | 2.061 | 356 | 234 | 267.5 | MM | 84135040 | FR |  |  | A | 0,42
97720993 | DDE 15-4 B-PVC/E/C-X-32U2U2FG | IJ | 707 | 5710622711134 | 2.661 | 2.061 | 356 | 234 | 267.5 | MM | 84135040 | FR |  |  | A | 0,42
97720994 | DDE 15-4 B-PVC/E/C-X-32I002FG | IJ | 828 | 5710622711141 | 2.661 | 2.061 | 356 | 234 | 267.5 | MM | 84135040 | FR |  |  | A | 0,42
97720995 | DDE 15-4 B-PVC/V/C-X-31U2U2FG | IJ | 684 | 5710622711158 | 2.661 | 2.061 | 356 | 234 | 267.5 | MM | 84135040 | FR |  |  | A | 0,42
97720996 | DDE 15-4 B-PVC/V/C-X-31I002FG | IJ | 806 | 5710622711165 | 2.661 | 2.061 | 356 | 234 | 267.5 | MM | 84135040 | FR |  |  | A | 0,42
97720997 | DDE 15-4 B-PVC/V/C-X-32U2U2FG | IJ | 707 | 5710622711172 | 2.661 | 2.061 | 356 | 234 | 267.5 | MM | 84135040 | FR |  |  | A | 0,42
97720998 | DDE 15-4 B-PVC/V/C-X-32I002FG | IJ | 828 | 5710622711189 | 2.661 | 2.061 | 356 | 234 | 267.5 | MM | 84135040 | FR |  |  | A | 0,42
97720999 | DDE 15-4 B-PVC/T/C-X-31U2U2FG | IJ | 807 | 5710622711196 | 2.661 | 2.061 | 356 | 234 | 267.5 | MM | 84135040 | FR |  |  | A | 0,42
97721000 | DDE 15-4 B-PVC/T/C-X-31I002FG | IJ | 929 | 5710622711202 | 2.661 | 2.061 | 356 | 234 | 267.5 | MM | 84135040 | FR |  |  | A | 0,42
97721003 | DDE 15-4 B-PV/E/C-X-31U2U2FG | IJ | 787 | 5710622711233 | 2.708 | 2.108 | 356 | 234 | 267.5 | MM | 84135040 | FR |  |  | A | 0,42
97721004 | DDE 15-4 B-PV/E/C-X-31I002FG | IJ | 909 | 5710622711240 | 2.708 | 2.108 | 356 | 234 | 267.5 | MM | 84135040 | FR |  |  | A | 0,42
97721007 | DDE 15-4 B-PV/V/C-X-31U2U2FG | IJ | 787 | 5710622711271 | 2.708 | 2.108 | 356 | 234 | 267.5 | MM | 84135040 | FR |  |  | A | 0,42
97721008 | DDE 15-4 B-PV/V/C-X-31I002FG | IJ | 909 | 5710622711288 | 2.708 | 2.108 | 356 | 234 | 267.5 | MM | 84135040 | FR |  |  | A | 0,42
97721011 | DDE 15-4 B-PV/T/C-X-31U2U2FG | IJ | 909 | 5710622711318 | 2.708 | 2.108 | 356 | 234 | 267.5 | MM | 84135040 | FR |  |  | A | 0,42
97721012 | DDE 15-4 B-PV/T/C-X-31I002FG | IJ | 1031 | 5710622711325 | 2.708 | 2.108 | 356 | 234 | 267.5 | MM | 84135040 | FR |  |  | A | 0,42
97721013 | DDE 15-4 B-PV/T/C-X-32U2U2FG | IJ | 932 | 5710622711332 | 2.708 | 2.108 | 356 | 234 | 267.5 | MM | 84135040 | FR |  |  | A | 0,42
97721014 | DDE 15-4 B-PV/T/C-X-32I002FG | IJ | 1053 | 5710622711349 | 2.708 | 2.108 | 356 | 234 | 267.5 | MM | 84135040 | FR |  |  | A | 0,42
97721015 | DDE 15-4 B-SS/T/SS-X-31AAFG | IJ | 1552 | 5710622711356 | 3.071 | 2.471 | 356 | 234 | 267.5 | MM | 84135040 | FR |  |  | A | 0,42
97721016 | DDE 15-4 B-SS/T/SS-X-32AAFG | IJ | 1574 | 5710622711363 | 3.071 | 2.471 | 356 | 234 | 267.5 | MM | 84135040 | FR |  |  | A | 0,42
97721017 | DDE 15-4 P-PP/E/C-X-31U2U2FG | IJ | 764 | 5710622711370 | 2.633 | 2.033 | 356 | 234 | 267.5 | MM | 84135040 | FR |  |  | A | 0,42
97721018 | DDE 15-4 P-PP/E/C-X-31I002FG | IJ | 886 | 5710622711387 | 2.633 | 2.033 | 356 | 234 | 267.5 | MM | 84135040 | FR |  |  | A | 0,42
97721019 | DDE 15-4 P-PP/E/C-X-32U2U2FG | IJ | 786 | 5710622711394 | 2.633 | 2.033 | 356 | 234 | 267.5 | MM | 84135040 | FR |  |  | A | 0,42
97721020 | DDE 15-4 P-PP/E/C-X-32I002FG | IJ | 908 | 5710622711400 | 2.633 | 2.033 | 356 | 234 | 267.5 | MM | 84135040 | FR |  |  | A | 0,42
97721021 | DDE 15-4 P-PP/V/C-X-31U2U2FG | IJ | 764 | 5710622711417 | 2.633 | 2.033 | 356 | 234 | 267.5 | MM | 84135040 | FR |  |  | A | 0,42
97721022 | DDE 15-4 P-PP/V/C-X-31I002FG | IJ | 886 | 5710622711424 | 2.633 | 2.033 | 356 | 234 | 267.5 | MM | 84135040 | FR |  |  | A | 0,42
97721023 | DDE 15-4 P-PP/V/C-X-32U2U2FG | IJ | 786 | 5710622711431 | 2.633 | 2.033 | 356 | 234 | 267.5 | MM | 84135040 | FR |  |  | A | 0,42
97721024 | DDE 15-4 P-PP/V/C-X-32I002FG | IJ | 908 | 5710622711448 | 2.633 | 2.033 | 356 | 234 | 267.5 | MM | 84135040 |  |  |  | A | 0,42
97721025 | DDE 15-4 P-PVC/E/C-X-31U2U2FG | IJ | 797 | 5710622711455 | 2.661 | 2.061 | 356 | 234 | 267.5 | MM | 84135040 | FR | 36 | 12 | A | 0,42
97721026 | DDE 15-4 P-PVC/E/C-X-31I002FG | IJ | 918 | 5710622711462 | 2.661 | 2.061 | 356 | 234 | 267.5 | MM | 84135040 | FR |  |  | A | 0,42
97721027 | DDE 15-4 P-PVC/E/C-X-32U2U2FG | IJ | 819 | 5710622711479 | 2.661 | 2.061 | 356 | 234 | 267.5 | MM | 84135040 |  |  |  | A | 0,42
97721028 | DDE 15-4 P-PVC/E/C-X-32I002FG | IJ | 941 | 5710622711486 | 2.661 | 2.061 | 356 | 234 | 267.5 | MM | 84135040 |  |  |  | A | 0,42
97721029 | DDE 15-4 P-PVC/V/C-X-31U2U2FG | IJ | 797 | 5710622711493 | 2.661 | 2.061 | 356 | 234 | 267.5 | MM | 84135040 | FR |  |  | A | 0,42
97721030 | DDE 15-4 P-PVC/V/C-X-31I002FG | IJ | 918 | 5710622711509 | 2.661 | 2.061 | 356 | 234 | 267.5 | MM | 84135040 | FR |  |  | A | 0,42
97721031 | DDE 15-4 P-PVC/V/C-X-32U2U2FG | IJ | 819 | 5710622711516 | 2.661 | 2.061 | 356 | 234 | 267.5 | MM | 84135040 | FR |  |  | A | 0,42
97721032 | DDE 15-4 P-PVC/V/C-X-32I002FG | IJ | 941 | 5710622711523 | 2.661 | 2.061 | 356 | 234 | 267.5 | MM | 84135040 | FR |  |  | A | 0,42
97721033 | DDE 15-4 P-PVC/T/C-X-31U2U2FG | IJ | 919 | 5710622711530 | 2.661 | 2.061 | 356 | 234 | 267.5 | MM | 84135040 | FR |  |  | A | 0,42
97721034 | DDE 15-4 P-PVC/T/C-X-31I002FG | IJ | 1041 | 5710622711547 | 2.661 | 2.061 | 356 | 234 | 267.5 | MM | 84135040 | FR |  |  | A | 0,42
97721037 | DDE 15-4 P-PV/E/C-X-31U2U2FG | IJ | 899 | 5710622711578 | 2.708 | 2.108 | 356 | 234 | 267.5 | MM | 84135040 | FR |  |  | A | 0,42
97721041 | DDE 15-4 P-PV/V/C-X-31U2U2FG | IJ | 899 | 5710622711615 | 2.708 | 2.108 | 356 | 234 | 267.5 | MM | 84135040 | FR |  |  | A | 0,42
97721042 | DDE 15-4 P-PV/V/C-X-31I002FG | IJ | 1021 | 5710622711622 | 2.708 | 2.108 | 356 | 234 | 267.5 | MM | 84135040 | FR |  |  | A | 0,42
97721045 | DDE 15-4 P-PV/T/C-X-31U2U2FG | IJ | 1021 | 5710622711653 | 2.708 | 2.108 | 356 | 234 | 267.5 | MM | 84135040 | FR |  |  | A | 0,42
97721046 | DDE 15-4 P-PV/T/C-X-31I002FG | IJ | 1143 | 5710622711660 | 2.708 | 2.108 | 356 | 234 | 267.5 | MM | 84135040 | FR |  |  | A | 0,42
97721047 | DDE 15-4 P-PV/T/C-X-32U2U2FG | IJ | 1044 | 5710622711677 | 2.708 | 2.108 | 356 | 234 | 267.5 | MM | 84135040 |  |  |  | A | 0,42
97721048 | DDE 15-4 P-PV/T/C-X-32I002FG | IJ | 1165 | 5710622711684 | 2.708 | 2.108 | 356 | 234 | 267.5 | MM | 84135040 |  |  |  | A | 0,42
97721049 | DDE 15-4 P-SS/T/SS-X-31AAFG | IJ | 1664 | 5710622711691 | 3.071 | 2.471 | 356 | 234 | 267.5 | MM | 84135040 | FR |  |  | A | 0,42
97721050 | DDE 15-4 P-SS/T/SS-X-32AAFG | IJ | 1686 | 5710622711707 | 3.071 | 2.471 | 356 | 234 | 267.5 | MM | 84135040 |  |  |  | A | 0,42
97721324 | DDC 6-10 A-PP/E/C-F-31U2U2FG | IJ | 885 | 5710622714654 | 2.832 | 2.232 | 356 | 234 | 267.5 | MM | 84135040 | FR |  |  | A | 0,42
97721325 | DDC 6-10 A-PP/E/C-F-31I001FG | IJ | 984 | 5710622714661 | 2.832 | 2.232 | 356 | 234 | 267.5 | MM | 84212100 | FR |  |  | A | 0,42
97721326 | DDC 6-10 A-PP/E/C-F-32U2U2FG | IJ | 907 | 5710622714678 | 2.832 | 2.232 | 356 | 234 | 267.5 | MM | 84135040 | FR |  |  | A | 0,42
97721327 | DDC 6-10 A-PP/E/C-F-32I001FG | IJ | 1006 | 5710622714685 | 2.832 | 2.232 | 356 | 234 | 267.5 | MM | 84135040 | FR |  |  | A | 0,42
97721328 | DDC 6-10 A-PP/V/C-F-31U2U2FG | IJ | 885 | 5710622714692 | 2.832 | 2.232 | 356 | 234 | 267.5 | MM | 84135040 | FR |  |  | A | 0,42
97721329 | DDC 6-10 A-PP/V/C-F-31I001FG | IJ | 984 | 5710622714708 | 2.832 | 2.232 | 356 | 234 | 267.5 | MM | 84135040 | FR |  |  | A | 0,42
97721330 | DDC 6-10 A-PP/V/C-F-32U2U2FG | IJ | 907 | 5710622714715 | 2.832 | 2.232 | 356 | 234 | 267.5 | MM | 84135040 | FR |  |  | A | 0,42
97721331 | DDC 6-10 A-PP/V/C-F-32I001FG | IJ | 1006 | 5710622714722 | 2.832 | 2.232 | 356 | 234 | 267.5 | MM | 84135040 | FR |  |  | A | 0,42
97721332 | DDC 6-10 A-PVC/E/C-F-31U2U2FG | IJ | 917 | 5710622714739 | 2.86 | 2.26 | 356 | 234 | 267.5 | MM | 84135040 | FR |  |  | A | 0,42
97721333 | DDC 6-10 A-PVC/E/C-F-31I001FG | IJ | 1017 | 5710622714746 | 2.86 | 2.26 | 356 | 234 | 267.5 | MM | 84135040 | FR |  |  | A | 0,42
97721334 | DDC 6-10 A-PVC/E/C-F-32U2U2FG | IJ | 939 | 5710622714753 | 2.86 | 2.26 | 356 | 234 | 267.5 | MM | 84135040 | FR |  |  | A | 0,42
97721335 | DDC 6-10 A-PVC/E/C-F-32I001FG | IJ | 1000 | 5710622714760 | 2.86 | 2.26 | 356 | 234 | 267.5 | MM | 84135040 | FR |  |  | A | 0,42
97721336 | DDC 6-10 A-PVC/V/C-F-31U2U2FG | IJ | 917 | 5710622714777 | 2.86 | 2.26 | 356 | 234 | 267.5 | MM | 84135040 | FR |  |  | A | 0,42
97721337 | DDC 6-10 A-PVC/V/C-F-31I001FG | IJ | 1017 | 5710622714784 | 2.86 | 2.26 | 356 | 234 | 267.5 | MM | 84135040 | FR |  |  | A | 0,42
97721338 | DDC 6-10 A-PVC/V/C-F-32U2U2FG | IJ | 939 | 5710622714791 | 2.86 | 2.26 | 356 | 234 | 267.5 | MM | 84135040 | FR |  |  | A | 0,42
97721339 | DDC 6-10 A-PVC/V/C-F-32I001FG | IJ | 1039 | 5710622714807 | 2.86 | 2.26 | 356 | 234 | 267.5 | MM | 84135040 | FR |  |  | A | 0,42
97721340 | DDC 6-10 A-PVC/T/C-F-31U2U2FG | IJ | 1039 | 5710622714814 | 2.86 | 2.26 | 356 | 234 | 267.5 | MM | 84135040 | FR |  |  | A | 0,42
97721341 | DDC 6-10 A-PVC/T/C-F-31I001FG | IJ | 1138 | 5710622714821 | 2.86 | 2.26 | 356 | 234 | 267.5 | MM | 84135040 | FR |  |  | A | 0,42
97721344 | DDC 6-10 A-PV/E/C-F-31U2U2FG | IJ | 1019 | 5710622714852 | 2.907 | 2.307 | 356 | 234 | 267.5 | MM | 84135040 | FR |  |  | A | 0,42
97721345 | DDC 6-10 A-PV/E/C-F-31I001FG | IJ | 1119 | 5710622714869 | 2.907 | 2.307 | 356 | 234 | 267.5 | MM | 84135040 | FR |  |  | A | 0,42
97721348 | DDC 6-10 A-PV/V/C-F-31U2U2FG | IJ | 1019 | 5710622714890 | 2.907 | 2.307 | 356 | 234 | 267.5 | MM | 84135040 | FR |  |  | A | 0,42
97721349 | DDC 6-10 A-PV/V/C-F-31I001FG | IJ | 1119 | 5710622714906 | 2.907 | 2.307 | 356 | 234 | 267.5 | MM | 84135040 | FR |  |  | A | 0,42
97721352 | DDC 6-10 A-PV/T/C-F-31U2U2FG | IJ | 1141 | 5710622714937 | 2.907 | 2.307 | 356 | 234 | 267.5 | MM | 84135040 | FR |  |  | A | 0,42
97721353 | DDC 6-10 A-PV/T/C-F-31I001FG | IJ | 1240 | 5710622714944 | 2.907 | 2.307 | 356 | 234 | 267.5 | MM | 84135040 | FR |  |  | A | 0,42
97721354 | DDC 6-10 A-PV/T/C-F-32U2U2FG | IJ | 1163 | 5710622714951 | 2.907 | 2.307 | 356 | 234 | 267.5 | MM | 84135040 | FR |  |  | A | 0,42
97721355 | DDC 6-10 A-PV/T/C-F-32I001FG | IJ | 1262 | 5710622714968 | 2.907 | 2.307 | 356 | 234 | 267.5 | MM | 84135040 | FR |  |  | A | 0,42
97721356 | DDC 6-10 A-SS/T/SS-F-31AAFG | IJ | 1781 | 5710622714975 | 3.275 | 2.675 | 356 | 234 | 267.5 | MM | 84135040 | FR |  |  | A | 0,42
97721357 | DDC 6-10 A-SS/T/SS-F-32AAFG | IJ | 1803 | 5710622714982 | 3.275 | 2.675 | 356 | 234 | 267.5 | MM | 84135040 | FR |  |  | A | 0,42
97721358 | DDC 6-10 AR-PP/E/C-F-31U2U2FG | IJ | 1133 | 5710622714999 | 2.832 | 2.232 | 356 | 234 | 267.5 | MM | 84135040 | FR | 36 | 12 | A | 0,42
97721359 | DDC 6-10 AR-PP/E/C-F-31I001FG | IJ | 1233 | 5710622715002 | 2.832 | 2.232 | 356 | 234 | 267.5 | MM | 84212100 | FR |  |  | A | 0,42
97721360 | DDC 6-10 AR-PP/E/C-F-32U2U2FG | IJ | 1155 | 5710622715019 | 2.832 | 2.232 | 356 | 234 | 267.5 | MM | 84135040 | FR |  |  | A | 0,42
97721361 | DDC 6-10 AR-PP/E/C-F-32I001FG | IJ | 1255 | 5710622715026 | 2.832 | 2.232 | 356 | 234 | 267.5 | MM | 84135040 | FR |  |  | A | 0,42
97721362 | DDC 6-10 AR-PP/V/C-F-31U2U2FG | IJ | 1133 | 5710622715033 | 2.832 | 2.232 | 356 | 234 | 267.5 | MM | 84135040 | FR |  |  | A | 0,42
97721363 | DDC 6-10 AR-PP/V/C-F-31I001FG | IJ | 1233 | 5710622715040 | 2.832 | 2.232 | 356 | 234 | 267.5 | MM | 84135040 | FR |  |  | A | 0,42
97721364 | DDC 6-10 AR-PP/V/C-F-32U2U2FG | IJ | 1155 | 5710622715057 | 2.832 | 2.232 | 356 | 234 | 267.5 | MM | 84135040 | FR |  |  | A | 0,42
97721365 | DDC 6-10 AR-PP/V/C-F-32I001FG | IJ | 1255 | 5710622715064 | 2.832 | 2.232 | 356 | 234 | 267.5 | MM | 84135040 | FR |  |  | A | 0,42
97721366 | DDC 6-10 AR-PVC/E/C-F-31U2U2FG | IJ | 1166 | 5710622715071 | 2.86 | 2.26 | 356 | 234 | 267.5 | MM | 84135040 | FR |  |  | A | 0,42
97721367 | DDC 6-10 AR-PVC/E/C-F-31I001FG | IJ | 1265 | 5710622715088 | 2.86 | 2.26 | 356 | 234 | 267.5 | MM | 84135040 | FR |  |  | A | 0,42
97721368 | DDC 6-10 AR-PVC/E/C-F-32U2U2FG | IJ | 1188 | 5710622715095 | 2.86 | 2.26 | 356 | 234 | 267.5 | MM | 84135040 | FR |  |  | A | 0,42
97721369 | DDC 6-10 AR-PVC/E/C-F-32I001FG | IJ | 1239 | 5710622715101 | 2.86 | 2.26 | 356 | 234 | 267.5 | MM | 84135040 | FR |  |  | A | 0,42
97721370 | DDC 6-10 AR-PVC/V/C-F-31U2U2FG | IJ | 1166 | 5710622715118 | 2.86 | 2.26 | 356 | 234 | 267.5 | MM | 84135040 | FR |  |  | A | 0,42
97721371 | DDC 6-10 AR-PVC/V/C-F-31I001FG | IJ | 1265 | 5710622715125 | 2.86 | 2.26 | 356 | 234 | 267.5 | MM | 84135040 | FR |  |  | A | 0,42
97721372 | DDC 6-10 AR-PVC/V/C-F-32U2U2FG | IJ | 1188 | 5710622715132 | 2.86 | 2.26 | 356 | 234 | 267.5 | MM | 84135040 | FR |  |  | A | 0,42
97721373 | DDC 6-10 AR-PVC/V/C-F-32I001FG | IJ | 1287 | 5710622715149 | 2.86 | 2.26 | 356 | 234 | 267.5 | MM | 84135040 | FR |  |  | A | 0,42
97721374 | DDC 6-10 AR-PVC/T/C-F-31U2U2FG | IJ | 1287 | 5710622715156 | 2.86 | 2.26 | 356 | 234 | 267.5 | MM | 84135040 | FR |  |  | A | 0,42
97721376 | DDC 6-10 AR-PVC/T/C-F-31I001FG | IJ | 1387 | 5710622715163 | 2.86 | 2.26 | 356 | 234 | 267.5 | MM | 84135040 | FR |  |  | A | 0,42
97721379 | DDC 6-10 AR-PV/E/C-F-31U2U2FG | IJ | 1268 | 5710622715194 | 2.907 | 2.307 | 356 | 234 | 267.5 | MM | 84135040 | FR |  |  | A | 0,42
97721380 | DDC 6-10 AR-PV/E/C-F-31I001FG | IJ | 1367 | 5710622715200 | 2.907 | 2.307 | 356 | 234 | 267.5 | MM | 84135040 | FR |  |  | A | 0,42
97721383 | DDC 6-10 AR-PV/V/C-F-31U2U2FG | IJ | 1268 | 5710622715231 | 2.907 | 2.307 | 356 | 234 | 267.5 | MM | 84135040 | FR |  |  | A | 0,42
97721384 | DDC 6-10 AR-PV/V/C-F-31I001FG | IJ | 1367 | 5710622715248 | 2.907 | 2.307 | 356 | 234 | 267.5 | MM | 84135040 | FR |  |  | A | 0,42
97721387 | DDC 6-10 AR-PV/T/C-F-31U2U2FG | IJ | 1389 | 5710622715279 | 2.907 | 2.307 | 356 | 234 | 267.5 | MM | 84135040 | FR |  |  | A | 0,42
97721388 | DDC 6-10 AR-PV/T/C-F-31I001FG | IJ | 1489 | 5710622715286 | 2.907 | 2.307 | 356 | 234 | 267.5 | MM | 84135040 | FR |  |  | A | 0,42
97721389 | DDC 6-10 AR-PV/T/C-F-32U2U2FG | IJ | 1411 | 5710622715293 | 2.907 | 2.307 | 356 | 234 | 267.5 | MM | 84135040 | FR |  |  | A | 0,42
97721390 | DDC 6-10 AR-PV/T/C-F-32I001FG | IJ | 1511 | 5710622715309 | 2.907 | 2.307 | 356 | 234 | 267.5 | MM | 84135040 | FR |  |  | A | 0,42
97721391 | DDC 6-10 AR-SS/T/SS-F-31AAFG | IJ | 2029 | 5710622715316 | 3.275 | 2.675 | 356 | 234 | 267.5 | MM | 84135040 | FR |  |  | A | 0,42
97721392 | DDC 6-10 AR-SS/T/SS-F-32AAFG | IJ | 2051 | 5710622715323 | 3.275 | 2.675 | 356 | 234 | 267.5 | MM | 84135040 | FR |  |  | A | 0,42
97721393 | DDC 9-7 A-PP/E/C-F-31U2U2FG | IJ | 885 | 5710622715330 | 2.832 | 2.232 | 356 | 234 | 267.5 | MM | 84135040 | FR |  |  | A | 0,42
97721394 | DDC 9-7 A-PP/E/C-F-31I002FG | IJ | 1006 | 5710622715347 | 2.832 | 2.232 | 356 | 234 | 267.5 | MM | 84135040 | FR |  |  | A | 0,42
97721395 | DDC 9-7 A-PP/E/C-F-32U2U2FG | IJ | 907 | 5710622715354 | 2.832 | 2.232 | 356 | 234 | 267.5 | MM | 84135040 | FR |  |  | A | 0,42
97721396 | DDC 9-7 A-PP/E/C-F-32I002FG | IJ | 1028 | 5710622715361 | 2.832 | 2.232 | 356 | 234 | 267.5 | MM | 84135040 | FR |  |  | A | 0,42
97721397 | DDC 9-7 A-PP/V/C-F-31U2U2FG | IJ | 885 | 5710622715378 | 2.832 | 2.232 | 356 | 234 | 267.5 | MM | 84135040 | FR |  |  | A | 0,42
97721398 | DDC 9-7 A-PP/V/C-F-31I002FG | IJ | 1006 | 5710622715385 | 2.832 | 2.232 | 356 | 234 | 267.5 | MM | 84135040 | FR |  |  | A | 0,42
97721399 | DDC 9-7 A-PP/V/C-F-32U2U2FG | IJ | 907 | 5710622715392 | 2.832 | 2.232 | 356 | 234 | 267.5 | MM | 84135040 | FR |  |  | A | 0,42
97721400 | DDC 9-7 A-PP/V/C-F-32I002FG | IJ | 1028 | 5710622715408 | 2.832 | 2.232 | 356 | 234 | 267.5 | MM | 84135040 | FR |  |  | A | 0,42
97721401 | DDC 9-7 A-PVC/E/C-F-31U2U2FG | IJ | 917 | 5710622715415 | 2.86 | 2.26 | 356 | 234 | 267.5 | MM | 84135040 | FR |  |  | A | 0,42
97721402 | DDC 9-7 A-PVC/E/C-F-31I002FG | IJ | 1038 | 5710622715422 | 2.86 | 2.26 | 356 | 234 | 267.5 | MM | 84135040 | FR |  |  | A | 0,42
97721403 | DDC 9-7 A-PVC/E/C-F-32U2U2FG | IJ | 939 | 5710622715439 | 2.86 | 2.26 | 356 | 234 | 267.5 | MM | 84135040 | FR |  |  | A | 0,42
97721404 | DDC 9-7 A-PVC/E/C-F-32I002FG | IJ | 1060 | 5710622715446 | 2.86 | 2.26 | 356 | 234 | 267.5 | MM | 84135040 |  |  |  | A | 0,42
97721405 | DDC 9-7 A-PVC/V/C-F-31U2U2FG | IJ | 917 | 5710622715453 | 2.86 | 2.26 | 356 | 234 | 267.5 | MM | 84135040 | FR |  |  | A | 0,42
97721406 | DDC 9-7 A-PVC/V/C-F-31I002FG | IJ | 1038 | 5710622715460 | 2.86 | 2.26 | 356 | 234 | 267.5 | MM | 84135040 | FR |  |  | A | 0,42
97721407 | DDC 9-7 A-PVC/V/C-F-32U2U2FG | IJ | 939 | 5710622715484 | 2.86 | 2.26 | 356 | 234 | 267.5 | MM | 84135040 | FR |  |  | A | 0,42
97721408 | DDC 9-7 A-PVC/V/C-F-32I002FG | IJ | 1060 | 5710622715491 | 2.86 | 2.26 | 356 | 234 | 267.5 | MM | 84135040 | FR |  |  | A | 0,42
97721409 | DDC 9-7 A-PVC/T/C-F-31U2U2FG | IJ | 1039 | 5710622715507 | 2.86 | 2.26 | 356 | 234 | 267.5 | MM | 84135040 | FR |  |  | A | 0,42
97721410 | DDC 9-7 A-PVC/T/C-F-31I002FG | IJ | 1160 | 5710622715514 | 2.86 | 2.26 | 356 | 234 | 267.5 | MM | 84135040 | FR |  |  | A | 0,42
97721413 | DDC 9-7 A-PV/E/C-F-31U2U2FG | IJ | 1019 | 5710622715545 | 2.907 | 2.307 | 356 | 234 | 267.5 | MM | 84135040 | FR |  |  | A | 0,42
97721417 | DDC 9-7 A-PV/V/C-F-31U2U2FG | IJ | 1019 | 5710622715583 | 2.907 | 2.307 | 356 | 234 | 267.5 | MM | 84135040 | FR |  |  | A | 0,42
97721418 | DDC 9-7 A-PV/V/C-F-31I002FG | IJ | 1140 | 5710622715590 | 2.907 | 2.307 | 356 | 234 | 267.5 | MM | 84135040 | FR |  |  | A | 0,42
97721421 | DDC 9-7 A-PV/T/C-F-31U2U2FG | IJ | 1141 | 5710622715620 | 2.907 | 2.307 | 356 | 234 | 267.5 | MM | 84135040 | FR |  |  | A | 0,42
97721422 | DDC 9-7 A-PV/T/C-F-31I002FG | IJ | 1262 | 5710622715637 | 2.907 | 2.307 | 356 | 234 | 267.5 | MM | 84135040 | FR |  |  | A | 0,42
97721423 | DDC 9-7 A-PV/T/C-F-32U2U2FG | IJ | 1163 | 5710622715644 | 2.907 | 2.307 | 356 | 234 | 267.5 | MM | 84135040 | FR |  |  | A | 0,42
97721424 | DDC 9-7 A-PV/T/C-F-32I002FG | IJ | 1284 | 5710622715651 | 2.907 | 2.307 | 356 | 234 | 267.5 | MM | 84135040 |  |  |  | A | 0,42
97721425 | DDC 9-7 A-SS/T/SS-F-31AAFG | IJ | 1781 | 5710622715668 | 3.275 | 2.675 | 356 | 234 | 267.5 | MM | 84135040 | FR |  |  | A | 0,42
97721426 | DDC 9-7 A-SS/T/SS-F-32AAFG | IJ | 1803 | 5710622715675 | 3.275 | 2.675 | 356 | 234 | 267.5 | MM | 84135040 | FR |  |  | A | 0,42
97721427 | DDC 9-7 AR-PP/E/C-F-31U2U2FG | IJ | 1133 | 5710622715682 | 2.832 | 2.232 | 356 | 234 | 267.5 | MM | 84135040 | FR |  |  | A | 0,42
97721428 | DDC 9-7 AR-PP/E/C-F-31I002FG | IJ | 1254 | 5710622715699 | 2.832 | 2.232 | 356 | 234 | 267.5 | MM | 84135040 | FR |  |  | A | 0,42
97721429 | DDC 9-7 AR-PP/E/C-F-32U2U2FG | IJ | 1155 | 5710622715705 | 2.832 | 2.232 | 356 | 234 | 267.5 | MM | 84135040 | FR |  |  | A | 0,42
97721430 | DDC 9-7 AR-PP/E/C-F-32I002FG | IJ | 1277 | 5710622715712 | 2.832 | 2.232 | 356 | 234 | 267.5 | MM | 84135040 | FR |  |  | A | 0,42
97721431 | DDC 9-7 AR-PP/V/C-F-31U2U2FG | IJ | 1133 | 5710622715729 | 2.832 | 2.232 | 356 | 234 | 267.5 | MM | 84135040 | FR |  |  | A | 0,42
97721432 | DDC 9-7 AR-PP/V/C-F-31I002FG | IJ | 1254 | 5710622715736 | 2.832 | 2.232 | 356 | 234 | 267.5 | MM | 84135040 | FR |  |  | A | 0,42
97721433 | DDC 9-7 AR-PP/V/C-F-32U2U2FG | IJ | 1155 | 5710622715743 | 2.832 | 2.232 | 356 | 234 | 267.5 | MM | 84135040 | FR |  |  | A | 0,42
97721434 | DDC 9-7 AR-PP/V/C-F-32I002FG | IJ | 1277 | 5710622715750 | 2.832 | 2.232 | 356 | 234 | 267.5 | MM | 84135040 | FR |  |  | A | 0,42
97721435 | DDC 9-7 AR-PVC/E/C-F-31U2U2FG | IJ | 1166 | 5710622715767 | 2.86 | 2.26 | 356 | 234 | 267.5 | MM | 84135040 | FR |  |  | A | 0,42
97721436 | DDC 9-7 AR-PVC/E/C-F-31I002FG | IJ | 1287 | 5710622715774 | 2.86 | 2.26 | 356 | 234 | 267.5 | MM | 84135040 | FR |  |  | A | 0,42
97721437 | DDC 9-7 AR-PVC/E/C-F-32U2U2FG | IJ | 1188 | 5710622715781 | 2.86 | 2.26 | 356 | 234 | 267.5 | MM | 84135040 | FR |  |  | A | 0,42
97721438 | DDC 9-7 AR-PVC/E/C-F-32I002FG | IJ | 1309 | 5710622715798 | 2.86 | 2.26 | 356 | 234 | 267.5 | MM | 84135040 | FR |  |  | A | 0,42
97721439 | DDC 9-7 AR-PVC/V/C-F-31U2U2FG | IJ | 1166 | 5710622715804 | 2.86 | 2.26 | 356 | 234 | 267.5 | MM | 84135040 | FR |  |  | A | 0,42
97721440 | DDC 9-7 AR-PVC/V/C-F-31I002FG | IJ | 1287 | 5710622715811 | 2.86 | 2.26 | 356 | 234 | 267.5 | MM | 84135040 | FR |  |  | A | 0,42
97721441 | DDC 9-7 AR-PVC/V/C-F-32U2U2FG | IJ | 1188 | 5710622715828 | 2.86 | 2.26 | 356 | 234 | 267.5 | MM | 84135040 | FR |  |  | A | 0,42
97721442 | DDC 9-7 AR-PVC/V/C-F-32I002FG | IJ | 1309 | 5710622715835 | 2.86 | 2.26 | 356 | 234 | 267.5 | MM | 84135040 | FR |  |  | A | 0,42
97721443 | DDC 9-7 AR-PVC/T/C-F-31U2U2FG | IJ | 1287 | 5710622715842 | 2.86 | 2.26 | 356 | 234 | 267.5 | MM | 84135040 | FR |  |  | A | 0,42
97721444 | DDC 9-7 AR-PVC/T/C-F-31I002FG | IJ | 1409 | 5710622715859 | 2.86 | 2.26 | 356 | 234 | 267.5 | MM | 84135040 | FR |  |  | A | 0,42
97721447 | DDC 9-7 AR-PV/E/C-F-31U2U2FG | IJ | 1268 | 5710622715880 | 2.907 | 2.307 | 356 | 234 | 267.5 | MM | 84135040 | FR |  |  | A | 0,42
97721448 | DDC 9-7 AR-PV/E/C-F-31I002FG | IJ | 1389 | 5710622715897 | 2.907 | 2.307 | 356 | 234 | 267.5 | MM | 84135040 | FR |  |  | A | 0,42
97721451 | DDC 9-7 AR-PV/V/C-F-31U2U2FG | IJ | 1268 | 5710622715927 | 2.907 | 2.307 | 356 | 234 | 267.5 | MM | 84135040 | FR |  |  | A | 0,42
97721452 | DDC 9-7 AR-PV/V/C-F-31I002FG | IJ | 1389 | 5710622715934 | 2.907 | 2.307 | 356 | 234 | 267.5 | MM | 84135040 | FR |  |  | A | 0,42
97721455 | DDC 9-7 AR-PV/T/C-F-31U2U2FG | IJ | 1389 | 5710622715965 | 2.907 | 2.307 | 356 | 234 | 267.5 | MM | 84135040 | FR |  |  | A | 0,42
97721456 | DDC 9-7 AR-PV/T/C-F-31I002FG | IJ | 1511 | 5710622715972 | 2.907 | 2.307 | 356 | 234 | 267.5 | MM | 84135040 | FR |  |  | A | 0,42
97721457 | DDC 9-7 AR-PV/T/C-F-32U2U2FG | IJ | 1411 | 5710622715989 | 2.907 | 2.307 | 356 | 234 | 267.5 | MM | 84135040 | FR |  |  | A | 0,42
97721458 | DDC 9-7 AR-PV/T/C-F-32I002FG | IJ | 1533 | 5710622715996 | 2.907 | 2.307 | 356 | 234 | 267.5 | MM | 84135040 | FR |  |  | A | 0,42
97721459 | DDC 9-7 AR-SS/T/SS-F-31AAFG | IJ | 2029 | 5710622716009 | 3.275 | 2.675 | 356 | 234 | 267.5 | MM | 84135040 | FR |  |  | A | 0,42
97721460 | DDC 9-7 AR-SS/T/SS-F-32AAFG | IJ | 2051 | 5710622716016 | 3.275 | 2.675 | 356 | 234 | 267.5 | MM | 84135040 | FR |  |  | A | 0,42
97721461 | DDC 15-4 A-PP/E/C-F-31U2U2FG | IJ | 1080 | 5710622716023 | 2.933 | 2.333 | 356 | 234 | 267.5 | MM | 84135040 | FR |  |  | A | 0,42
97721462 | DDC 15-4 A-PP/E/C-F-31I002FG | IJ | 1202 | 5710622716030 | 2.933 | 2.333 | 356 | 234 | 267.5 | MM | 84135040 | FR |  |  | A | 0,42
97721463 | DDC 15-4 A-PP/E/C-F-32U2U2FG | IJ | 1102 | 5710622716047 | 2.933 | 2.333 | 356 | 234 | 267.5 | MM | 84135040 | FR |  |  | A | 0,42
97721464 | DDC 15-4 A-PP/E/C-F-32I002FG | IJ | 1224 | 5710622716054 | 2.933 | 2.333 | 356 | 234 | 267.5 | MM | 84135040 | FR |  |  | A | 0,42
97721465 | DDC 15-4 A-PP/V/C-F-31U2U2FG | IJ | 1080 | 5710622716061 | 2.933 | 2.333 | 356 | 234 | 267.5 | MM | 84135040 | FR |  |  | A | 0,42
97721466 | DDC 15-4 A-PP/V/C-F-31I002FG | IJ | 1202 | 5710622716078 | 2.933 | 2.333 | 356 | 234 | 267.5 | MM | 84135040 | FR |  |  | A | 0,42
97721467 | DDC 15-4 A-PP/V/C-F-32U2U2FG | IJ | 1102 | 5710622716085 | 2.933 | 2.333 | 356 | 234 | 267.5 | MM | 84135040 | FR |  |  | A | 0,42
97721468 | DDC 15-4 A-PP/V/C-F-32I002FG | IJ | 1224 | 5710622716092 | 2.933 | 2.333 | 356 | 234 | 267.5 | MM | 84135040 | FR |  |  | A | 0,42
97721469 | DDC 15-4 A-PVC/E/C-F-31U2U2FG | IJ | 1113 | 5710622716108 | 2.961 | 2.361 | 356 | 234 | 267.5 | MM | 84135040 | FR |  |  | A | 0,42
97721470 | DDC 15-4 A-PVC/E/C-F-31I002FG | IJ | 1234 | 5710622716115 | 2.961 | 2.361 | 356 | 234 | 267.5 | MM | 84135040 | FR |  |  | A | 0,42
97721471 | DDC 15-4 A-PVC/E/C-F-32U2U2FG | IJ | 1135 | 5710622716122 | 2.961 | 2.361 | 356 | 234 | 267.5 | MM | 84135040 | FR |  |  | A | 0,42
97721472 | DDC 15-4 A-PVC/E/C-F-32I002FG | IJ | 1256 | 5710622716139 | 2.961 | 2.361 | 356 | 234 | 267.5 | MM | 84135040 |  |  |  | A | 0,42
97721473 | DDC 15-4 A-PVC/V/C-F-31U2U2FG | IJ | 1113 | 5710622716146 | 2.961 | 2.361 | 356 | 234 | 267.5 | MM | 84135040 | FR |  |  | A | 0,42
97721474 | DDC 15-4 A-PVC/V/C-F-31I002FG | IJ | 1234 | 5710622716153 | 2.961 | 2.361 | 356 | 234 | 267.5 | MM | 84135040 | FR |  |  | A | 0,42
97721475 | DDC 15-4 A-PVC/V/C-F-32U2U2FG | IJ | 1135 | 5710622716160 | 2.961 | 2.361 | 356 | 234 | 267.5 | MM | 84135040 | FR |  |  | A | 0,42
97721476 | DDC 15-4 A-PVC/V/C-F-32I002FG | IJ | 1256 | 5710622716177 | 2.961 | 2.361 | 356 | 234 | 267.5 | MM | 84135040 | FR |  |  | A | 0,42
97721477 | DDC 15-4 A-PVC/T/C-F-31U2U2FG | IJ | 1234 | 5710622716184 | 2.961 | 2.361 | 356 | 234 | 267.5 | MM | 84135040 | FR |  |  | A | 0,42
97721478 | DDC 15-4 A-PVC/T/C-F-31I002FG | IJ | 1356 | 5710622716191 | 2.961 | 2.361 | 356 | 234 | 267.5 | MM | 84135040 | FR |  |  | A | 0,42
97721485 | DDC 15-4 A-PV/V/C-F-31U2U2FG | IJ | 1215 | 5710622716269 | 3.008 | 2.408 | 356 | 234 | 267.5 | MM | 84135040 | FR |  |  | A | 0,42
97721489 | DDC 15-4 A-PV/T/C-F-31U2U2FG | IJ | 1336 | 5710622716306 | 3.008 | 2.408 | 356 | 234 | 267.5 | MM | 84135040 | FR |  |  | A | 0,42
97721490 | DDC 15-4 A-PV/T/C-F-31I002FG | IJ | 1458 | 5710622716313 | 3.008 | 2.408 | 356 | 234 | 267.5 | MM | 84135040 | FR |  |  | A | 0,42
97721491 | DDC 15-4 A-PV/T/C-F-32U2U2FG | IJ | 1359 | 5710622716320 | 3.008 | 2.408 | 356 | 234 | 267.5 | MM | 84135040 |  |  |  | A | 0,42
97721492 | DDC 15-4 A-PV/T/C-F-32I002FG | IJ | 1480 | 5710622716337 | 3.008 | 2.408 | 356 | 234 | 267.5 | MM | 84135040 |  |  |  | A | 0,42
97721493 | DDC 15-4 A-SS/T/SS-F-31AAFG | IJ | 1976 | 5710622716344 | 3.371 | 2.771 | 356 | 234 | 267.5 | MM | 84135040 | FR |  |  | A | 0,42
97721494 | DDC 15-4 A-SS/T/SS-F-32AAFG | IJ | 1998 | 5710622716351 | 3.371 | 2.771 | 356 | 234 | 267.5 | MM | 84135040 | FR |  |  | A | 0,42
97721495 | DDC 15-4 AR-PP/E/C-F-31U2U2FG | IJ | 1329 | 5710622716368 | 2.933 | 2.333 | 356 | 234 | 267.5 | MM | 84135040 | FR |  |  | A | 0,42
97721496 | DDC 15-4 AR-PP/E/C-F-31I002FG | IJ | 1450 | 5710622716375 | 2.933 | 2.333 | 356 | 234 | 267.5 | MM | 84135040 | FR |  |  | A | 0,42
97721497 | DDC 15-4 AR-PP/E/C-F-32U2U2FG | IJ | 1351 | 5710622716382 | 2.933 | 2.333 | 356 | 234 | 267.5 | MM | 84135040 | FR |  |  | A | 0,42
97721498 | DDC 15-4 AR-PP/E/C-F-32I002FG | IJ | 1472 | 5710622716399 | 2.933 | 2.333 | 356 | 234 | 267.5 | MM | 84135040 | FR |  |  | A | 0,42
97721499 | DDC 15-4 AR-PP/V/C-F-31U2U2FG | IJ | 1329 | 5710622716405 | 2.933 | 2.333 | 356 | 234 | 267.5 | MM | 84135040 | FR |  |  | A | 0,42
97721500 | DDC 15-4 AR-PP/V/C-F-31I002FG | IJ | 1450 | 5710622716412 | 2.933 | 2.333 | 356 | 234 | 267.5 | MM | 84135040 | FR |  |  | A | 0,42
97721501 | DDC 15-4 AR-PP/V/C-F-32U2U2FG | IJ | 1351 | 5710622716436 | 2.933 | 2.333 | 356 | 234 | 267.5 | MM | 84135040 | FR |  |  | A | 0,42
97721502 | DDC 15-4 AR-PP/V/C-F-32I002FG | IJ | 1472 | 5710622716443 | 2.933 | 2.333 | 356 | 234 | 267.5 | MM | 84135040 | FR |  |  | A | 0,42
97721503 | DDC 15-4 AR-PVC/E/C-F-31U2U2FG | IJ | 1361 | 5710622716450 | 2.961 | 2.361 | 356 | 234 | 267.5 | MM | 84135040 | FR |  |  | A | 0,42
97721504 | DDC 15-4 AR-PVC/E/C-F-31I002FG | IJ | 1482 | 5710622716467 | 2.961 | 2.361 | 356 | 234 | 267.5 | MM | 84135040 | FR |  |  | A | 0,42
97721505 | DDC 15-4 AR-PVC/E/C-F-32U2U2FG | IJ | 1383 | 5710622716474 | 2.961 | 2.361 | 356 | 234 | 267.5 | MM | 84135040 | FR |  |  | A | 0,42
97721506 | DDC 15-4 AR-PVC/E/C-F-32I002FG | IJ | 1504 | 5710622716481 | 2.961 | 2.361 | 356 | 234 | 267.5 | MM | 84135040 | FR |  |  | A | 0,42
97721507 | DDC 15-4 AR-PVC/V/C-F-31U2U2FG | IJ | 1361 | 5710622716498 | 2.961 | 2.361 | 356 | 234 | 267.5 | MM | 84135040 | FR | 36 | 12 | A | 0,42
97721508 | DDC 15-4 AR-PVC/V/C-F-31I002FG | IJ | 1482 | 5710622716504 | 2.961 | 2.361 | 356 | 234 | 267.5 | MM | 84135040 | FR |  |  | A | 0,42
97721509 | DDC 15-4 AR-PVC/V/C-F-32U2U2FG | IJ | 1383 | 5710622716511 | 2.961 | 2.361 | 356 | 234 | 267.5 | MM | 84135040 | FR |  |  | A | 0,42
97721510 | DDC 15-4 AR-PVC/V/C-F-32I002FG | IJ | 1504 | 5710622716528 | 2.961 | 2.361 | 356 | 234 | 267.5 | MM | 84135040 | FR |  |  | A | 0,42
97721511 | DDC 15-4 AR-PVC/T/C-F-31U2U2FG | IJ | 1483 | 5710622716535 | 2.961 | 2.361 | 356 | 234 | 267.5 | MM | 84135040 | FR |  |  | A | 0,42
97721512 | DDC 15-4 AR-PVC/T/C-F-31I002FG | IJ | 1604 | 5710622716542 | 2.961 | 2.361 | 356 | 234 | 267.5 | MM | 84135040 | FR |  |  | A | 0,42
97721515 | DDC 15-4 AR-PV/E/C-F-31U2U2FG | IJ | 1463 | 5710622716573 | 3.008 | 2.408 | 356 | 234 | 267.5 | MM | 84135040 | FR |  |  | A | 0,42
97721516 | DDC 15-4 AR-PV/E/C-F-31I002FG | IJ | 1584 | 5710622716580 | 3.008 | 2.408 | 356 | 234 | 267.5 | MM | 84135040 | FR |  |  | A | 0,42
97721519 | DDC 15-4 AR-PV/V/C-F-31U2U2FG | IJ | 1463 | 5710622716610 | 3.008 | 2.408 | 356 | 234 | 267.5 | MM | 84135040 | FR |  |  | A | 0,42
97721520 | DDC 15-4 AR-PV/V/C-F-31I002FG | IJ | 1584 | 5710622716627 | 3.008 | 2.408 | 356 | 234 | 267.5 | MM | 84135040 | FR |  |  | A | 0,42
97721523 | DDC 15-4 AR-PV/T/C-F-31U2U2FG | IJ | 1585 | 5710622716658 | 3.008 | 2.408 | 356 | 234 | 267.5 | MM | 84135040 | FR |  |  | A | 0,42
97721524 | DDC 15-4 AR-PV/T/C-F-31I002FG | IJ | 1706 | 5710622716665 | 3.008 | 2.408 | 356 | 234 | 267.5 | MM | 84135040 | FR |  |  | A | 0,42
97721525 | DDC 15-4 AR-PV/T/C-F-32U2U2FG | IJ | 1607 | 5710622716672 | 3.008 | 2.408 | 356 | 234 | 267.5 | MM | 84135040 | FR |  |  | A | 0,42
97721526 | DDC 15-4 AR-PV/T/C-F-32I002FG | IJ | 1728 | 5710622716689 | 3.008 | 2.408 | 356 | 234 | 267.5 | MM | 84135040 | FR |  |  | A | 0,42
97721527 | DDC 15-4 AR-SS/T/SS-F-31AAFG | IJ | 2225 | 5710622716696 | 3.371 | 2.771 | 356 | 234 | 267.5 | MM | 84135040 | FR |  |  | A | 0,42
97721528 | DDC 15-4 AR-SS/T/SS-F-32AAFG | IJ | 2247 | 5710622716702 | 3.371 | 2.771 | 356 | 234 | 267.5 | MM | 84135040 | FR |  |  | A | 0,42
97721938 | DDA 7.5-16 AR-PP/E/C-F-31U2U2FG | IJ | 1638 | 5710622720808 | 3.032 | 2.432 | 356 | 234 | 267.5 | MM | 84135040 | FR |  |  | A | 0,42
97721939 | DDA 7.5-16 AR-PP/E/C-F-31I001FG | IJ | 1737 | 5710622720815 | 3.032 | 2.432 | 356 | 234 | 267.5 | MM | 84212100 | FR |  |  | A | 0,42
97721940 | DDA 7.5-16 AR-PP/E/C-F-32U2U2FG | IJ | 1660 | 5710622720822 | 3.032 | 2.432 | 356 | 234 | 267.5 | MM | 84135040 | FR |  |  | A | 0,42
97721941 | DDA 7.5-16 AR-PP/E/C-F-32I001FG | IJ | 1759 | 5710622720839 | 3.032 | 2.432 | 356 | 234 | 267.5 | MM | 84135040 | FR |  |  | A | 0,42
97721942 | DDA 7.5-16 AR-PP/V/C-F-31U2U2FG | IJ | 1638 | 5710622720846 | 3.032 | 2.432 | 356 | 234 | 267.5 | MM | 84135040 | FR |  |  | A | 0,42
97721943 | DDA 7.5-16 AR-PP/V/C-F-31I001FG | IJ | 1737 | 5710622720853 | 3.032 | 2.432 | 356 | 234 | 267.5 | MM | 84135040 | FR |  |  | A | 0,42
97721944 | DDA 7.5-16 AR-PP/V/C-F-32U2U2FG | IJ | 1660 | 5710622720860 | 3.032 | 2.432 | 356 | 234 | 267.5 | MM | 84135040 | FR |  |  | A | 0,42
97721945 | DDA 7.5-16 AR-PP/V/C-F-32I001FG | IJ | 1759 | 5710622720877 | 3.032 | 2.432 | 356 | 234 | 267.5 | MM | 84135040 | FR |  |  | A | 0,42
97721946 | DDA 7.5-16 AR-PVC/E/C-F-31U2U2FG | IJ | 1670 | 5710622720884 | 3.06 | 2.46 | 356 | 234 | 267.5 | MM | 84135040 | FR |  |  | A | 0,42
97721947 | DDA 7.5-16 AR-PVC/E/C-F-31I001FG | IJ | 1769 | 5710622720891 | 3.06 | 2.46 | 356 | 234 | 267.5 | MM | 84135040 | FR |  |  | A | 0,42
97721948 | DDA 7.5-16 AR-PVC/E/C-F-32U2U2FG | IJ | 1692 | 5710622720907 | 3.06 | 2.46 | 356 | 234 | 267.5 | MM | 84135040 | FR |  |  | A | 0,42
97721949 | DDA 7.5-16 AR-PVC/E/C-F-32I001FG | IJ | 1791 | 5710622720914 | 3.06 | 2.46 | 356 | 234 | 267.5 | MM | 84135040 | FR |  |  | A | 0,42
97721950 | DDA 7.5-16 AR-PVC/V/C-F-31U2U2FG | IJ | 1670 | 5710622720921 | 3.06 | 2.46 | 356 | 234 | 267.5 | MM | 84135040 | FR | 36 | 12 | A | 0,42
97721951 | DDA 7.5-16 AR-PVC/V/C-F-31I001FG | IJ | 1769 | 5710622720938 | 3.06 | 2.46 | 356 | 234 | 267.5 | MM | 84135040 | FR |  |  | A | 0,42
97721952 | DDA 7.5-16 AR-PVC/V/C-F-32U2U2FG | IJ | 1692 | 5710622720945 | 3.06 | 2.46 | 356 | 234 | 267.5 | MM | 84135040 | FR |  |  | A | 0,42
97721953 | DDA 7.5-16 AR-PVC/V/C-F-32I001FG | IJ | 1791 | 5710622720952 | 3.06 | 2.46 | 356 | 234 | 267.5 | MM | 84135040 | FR |  |  | A | 0,42
97721954 | DDA 7.5-16 AR-PVC/T/C-F-31U2U2FG | IJ | 1791 | 5710622720969 | 3.06 | 2.46 | 356 | 234 | 267.5 | MM | 84135040 | FR |  |  | A | 0,42
97721955 | DDA 7.5-16 AR-PVC/T/C-F-31I001FG | IJ | 1890 | 5710622720976 | 3.06 | 2.46 | 356 | 234 | 267.5 | MM | 84135040 | FR |  |  | A | 0,42
97721958 | DDA 7.5-16 AR-PV/E/C-F-31U2U2FG | IJ | 1772 | 5710622721003 | 3.107 | 2.507 | 356 | 234 | 267.5 | MM | 84135040 | FR |  |  | A | 0,42
97721959 | DDA 7.5-16 AR-PV/E/C-F-31I001FG | IJ | 1871 | 5710622721010 | 3.107 | 2.507 | 356 | 234 | 267.5 | MM | 84135040 | FR |  |  | A | 0,42
97721962 | DDA 7.5-16 AR-PV/V/C-F-31U2U2FG | IJ | 1772 | 5710622721041 | 3.107 | 2.507 | 356 | 234 | 267.5 | MM | 84135040 | FR |  |  | A | 0,42
97721963 | DDA 7.5-16 AR-PV/V/C-F-31I001FG | IJ | 1871 | 5710622721058 | 3.107 | 2.507 | 356 | 234 | 267.5 | MM | 84135040 | FR |  |  | A | 0,42
97721966 | DDA 7.5-16 AR-PV/T/C-F-31U2U2FG | IJ | 1893 | 5710622721089 | 3.107 | 2.507 | 356 | 234 | 267.5 | MM | 84135040 | FR |  |  | A | 0,42
97721967 | DDA 7.5-16 AR-PV/T/C-F-31I001FG | IJ | 1992 | 5710622721096 | 3.107 | 2.507 | 356 | 234 | 267.5 | MM | 84135040 | FR |  |  | A | 0,42
97721968 | DDA 7.5-16 AR-PV/T/C-F-32U2U2FG | IJ | 1915 | 5710622721102 | 3.107 | 2.507 | 356 | 234 | 267.5 | MM | 84135040 | FR |  |  | A | 0,42
97721969 | DDA 7.5-16 AR-PV/T/C-F-32I001FG | IJ | 2014 | 5710622721119 | 3.107 | 2.507 | 356 | 234 | 267.5 | MM | 84135040 | FR |  |  | A | 0,42
97721970 | DDA 7.5-16 AR-SS/T/SS-F-31AAFG | IJ | 2529 | 5710622721126 | 3.475 | 2.875 | 356 | 234 | 267.5 | MM | 84135040 | FR |  |  | A | 0,42
97721971 | DDA 7.5-16 AR-SS/T/SS-F-32AAFG | IJ | 2551 | 5710622721133 | 3.475 | 2.875 | 356 | 234 | 267.5 | MM | 84135040 | FR |  |  | A | 0,42
97721972 | DDA 7.5-16 FC-PP/E/C-F-31U2U2FG | IJ | 2026 | 5710622721140 | 3.052 | 2.452 | 356 | 234 | 267.5 | MM | 84135040 | FR |  |  | A | 0,42
97721973 | DDA 7.5-16 FC-PP/E/C-F-31I001FG | IJ | 2124 | 5710622721157 | 3.052 | 2.452 | 356 | 234 | 267.5 | MM | 84135040 | FR |  |  | A | 0,42
97721974 | DDA 7.5-16 FC-PP/E/C-F-32U2U2FG | IJ | 2047 | 5710622721164 | 3.052 | 2.452 | 356 | 234 | 267.5 | MM | 84135040 | FR |  |  | A | 0,42
97721975 | DDA 7.5-16 FC-PP/E/C-F-32I001FG | IJ | 2146 | 5710622721171 | 3.052 | 2.452 | 356 | 234 | 267.5 | MM | 84135040 |  |  |  | A | 0,42
97721976 | DDA 7.5-16 FC-PP/V/C-F-31U2U2FG | IJ | 2026 | 5710622721188 | 3.052 | 2.452 | 356 | 234 | 267.5 | MM | 84135040 | FR |  |  | A | 0,42
97721977 | DDA 7.5-16 FC-PP/V/C-F-31I001FG | IJ | 2124 | 5710622721195 | 3.052 | 2.452 | 356 | 234 | 267.5 | MM | 84135040 | FR |  |  | A | 0,42
97721978 | DDA 7.5-16 FC-PP/V/C-F-32U2U2FG | IJ | 2047 | 5710622721201 | 3.052 | 2.452 | 356 | 234 | 267.5 | MM | 84135040 | FR |  |  | A | 0,42
97721979 | DDA 7.5-16 FC-PP/V/C-F-32I001FG | IJ | 2146 | 5710622721218 | 3.052 | 2.452 | 356 | 234 | 267.5 | MM | 84135040 |  |  |  | A | 0,42
97721980 | DDA 7.5-16 FC-PVC/E/C-F-31U2U2FG | IJ | 2058 | 5710622721225 | 3.079 | 2.479 | 356 | 234 | 267.5 | MM | 84135040 | FR |  |  | A | 0,42
97721981 | DDA 7.5-16 FC-PVC/E/C-F-31I001FG | IJ | 2157 | 5710622721232 | 3.079 | 2.479 | 356 | 234 | 267.5 | MM | 84135040 | FR |  |  | A | 0,42
97721982 | DDA 7.5-16 FC-PVC/E/C-F-32U2U2FG | IJ | 2080 | 5710622721249 | 3.079 | 2.479 | 356 | 234 | 267.5 | MM | 84135040 | FR |  |  | A | 0,42
97721983 | DDA 7.5-16 FC-PVC/E/C-F-32I001FG | IJ | 2179 | 5710622721256 | 3.079 | 2.479 | 356 | 234 | 267.5 | MM | 84135040 |  |  |  | A | 0,42
97721984 | DDA 7.5-16 FC-PVC/V/C-F-31U2U2FG | IJ | 2058 | 5710622721263 | 3.079 | 2.479 | 356 | 234 | 267.5 | MM | 84135040 | FR |  |  | A | 0,42
97721985 | DDA 7.5-16 FC-PVC/V/C-F-31I001FG | IJ | 2157 | 5710622721270 | 3.079 | 2.479 | 356 | 234 | 267.5 | MM | 84135040 | FR |  |  | A | 0,42
97721986 | DDA 7.5-16 FC-PVC/V/C-F-32U2U2FG | IJ | 2080 | 5710622721287 | 3.079 | 2.479 | 356 | 234 | 267.5 | MM | 84135040 | FR |  |  | A | 0,42
97721987 | DDA 7.5-16 FC-PVC/V/C-F-32I001FG | IJ | 2179 | 5710622721294 | 3.079 | 2.479 | 356 | 234 | 267.5 | MM | 84135040 | FR |  |  | A | 0,42
97721988 | DDA 7.5-16 FC-PVC/T/C-F-31U2U2FG | IJ | 2179 | 5710622721300 | 3.079 | 2.479 | 356 | 234 | 267.5 | MM | 84135040 | FR |  |  | A | 0,42
97721989 | DDA 7.5-16 FC-PVC/T/C-F-31I001FG | IJ | 2278 | 5710622721317 | 3.079 | 2.479 | 356 | 234 | 267.5 | MM | 84135040 | FR |  |  | A | 0,42
97721992 | DDA 7.5-16 FC-PV/E/C-F-31U2U2FG | IJ | 2159 | 5710622721348 | 3.459 | 2.859 | 356 | 234 | 267.5 | MM | 84135040 | FR |  |  | A | 0,42
97721993 | DDA 7.5-16 FC-PV/E/C-F-31I001FG | IJ | 2258 | 5710622721355 | 3.459 | 2.859 | 356 | 234 | 267.5 | MM | 84135040 | FR |  |  | A | 0,42
97721996 | DDA 7.5-16 FC-PV/V/C-F-31U2U2FG | IJ | 2159 | 5710622721386 | 3.459 | 2.859 | 356 | 234 | 267.5 | MM | 84135040 | FR |  |  | A | 0,42
97722000 | DDA 7.5-16 FC-PV/T/C-F-31U2U2FG | IJ | 2280 | 5710622721423 | 3.459 | 2.859 | 356 | 234 | 267.5 | MM | 84135040 | FR |  |  | A | 0,42
97722001 | DDA 7.5-16 FC-PV/T/C-F-31I001FG | IJ | 2379 | 5710622721430 | 3.459 | 2.859 | 356 | 234 | 267.5 | MM | 84135040 | FR |  |  | A | 0,42
97722002 | DDA 7.5-16 FC-PV/T/C-F-32U2U2FG | IJ | 2302 | 5710622721447 | 3.459 | 2.859 | 356 | 234 | 267.5 | MM | 84135040 | FR |  |  | A | 0,42
97722003 | DDA 7.5-16 FC-PV/T/C-F-32I001FG | IJ | 2401 | 5710622721454 | 3.459 | 2.859 | 356 | 234 | 267.5 | MM | 84135040 | FR |  |  | A | 0,42
97722004 | DDA 7.5-16 FC-SS/T/SS-F-31AAFG | IJ | 2917 | 5710622721461 | 3.735 | 3.135 | 356 | 234 | 267.5 | MM | 84135040 | FR |  |  | A | 0,42
97722005 | DDA 7.5-16 FC-SS/T/SS-F-32AAFG | IJ | 2939 | 5710622721478 | 3.735 | 3.135 | 356 | 234 | 267.5 | MM | 84135040 | FR |  |  | A | 0,42
97722006 | DDA 7.5-16 FCM-PP/E/C-F-31U2U2FG | IJ | 2365 | 5710622721485 | 3.052 | 2.452 | 356 | 234 | 267.5 | MM | 84135040 | FR |  |  | A | 0,42
97722007 | DDA 7.5-16 FCM-PP/E/C-F-31I001FG | IJ | 2464 | 5710622721492 | 3.052 | 2.452 | 356 | 234 | 267.5 | MM | 84135040 | FR |  |  | A | 0,42
97722008 | DDA 7.5-16 FCM-PP/E/C-F-32U2U2FG | IJ | 2387 | 5710622721508 | 3.052 | 2.452 | 356 | 234 | 267.5 | MM | 84135040 | FR |  |  | A | 0,42
97722009 | DDA 7.5-16 FCM-PP/E/C-F-32I001FG | IJ | 2486 | 5710622721515 | 3.052 | 2.452 | 356 | 234 | 267.5 | MM | 84135040 | FR |  |  | A | 0,42
97722010 | DDA 7.5-16 FCM-PP/V/C-F-31U2U2FG | IJ | 2365 | 5710622721522 | 3.052 | 2.452 | 356 | 234 | 267.5 | MM | 84135040 | FR |  |  | A | 0,42
97722011 | DDA 7.5-16 FCM-PP/V/C-F-31I001FG | IJ | 2464 | 5710622721539 | 3.052 | 2.452 | 356 | 234 | 267.5 | MM | 84135040 | FR |  |  | A | 0,42
97722012 | DDA 7.5-16 FCM-PP/V/C-F-32U2U2FG | IJ | 2387 | 5710622721546 | 3.052 | 2.452 | 356 | 234 | 267.5 | MM | 84135040 | FR |  |  | A | 0,42
97722013 | DDA 7.5-16 FCM-PP/V/C-F-32I001FG | IJ | 2486 | 5710622721553 | 3.052 | 2.452 | 356 | 234 | 267.5 | MM | 84135040 | FR |  |  | A | 0,42
97722014 | DDA 7.5-16 FCM-PVC/E/C-F-31U2U2FG | IJ | 2397 | 5710622721560 | 3.079 | 2.479 | 356 | 234 | 267.5 | MM | 84135040 | FR |  |  | A | 0,42
97722015 | DDA 7.5-16 FCM-PVC/E/C-F-31I001FG | IJ | 2496 | 5710622721577 | 3.079 | 2.479 | 356 | 234 | 267.5 | MM | 84135040 | FR |  |  | A | 0,42
97722016 | DDA 7.5-16 FCM-PVC/E/C-F-32U2U2FG | IJ | 2419 | 5710622721584 | 3.079 | 2.479 | 356 | 234 | 267.5 | MM | 84135040 | FR |  |  | A | 0,42
97722017 | DDA 7.5-16 FCM-PVC/E/C-F-32I001FG | IJ | 2518 | 5710622721591 | 3.079 | 2.479 | 356 | 234 | 267.5 | MM | 84135040 | FR |  |  | A | 0,42
97722018 | DDA 7.5-16 FCM-PVC/V/C-F-31U2U2FG | IJ | 2397 | 5710622721607 | 3.079 | 2.479 | 356 | 234 | 267.5 | MM | 84135040 | FR | 36 | 12 | A | 0,42
97722019 | DDA 7.5-16 FCM-PVC/V/C-F-31I001FG | IJ | 2496 | 5710622721614 | 3.079 | 2.479 | 356 | 234 | 267.5 | MM | 84135040 | FR |  |  | A | 0,42
97722020 | DDA 7.5-16 FCM-PVC/V/C-F-32U2U2FG | IJ | 2419 | 5710622721621 | 3.079 | 2.479 | 356 | 234 | 267.5 | MM | 84135040 | FR |  |  | A | 0,42
97722021 | DDA 7.5-16 FCM-PVC/V/C-F-32I001FG | IJ | 2518 | 5710622721638 | 3.079 | 2.479 | 356 | 234 | 267.5 | MM | 84135040 | FR |  |  | A | 0,42
97722022 | DDA 7.5-16 FCM-PVC/T/C-F-31U2U2FG | IJ | 2518 | 5710622721645 | 3.079 | 2.479 | 356 | 234 | 267.5 | MM | 84135040 | FR |  |  | A | 0,42
97722023 | DDA 7.5-16 FCM-PVC/T/C-F-31I001FG | IJ | 2617 | 5710622721652 | 3.079 | 2.479 | 356 | 234 | 267.5 | MM | 84135040 | FR |  |  | A | 0,42
97722026 | DDA 7.5-16 FCM-PV/E/C-F-31U2U2FG | IJ | 2498 | 5710622721683 | 3.459 | 2.859 | 356 | 234 | 267.5 | MM | 84135040 | FR |  |  | A | 0,42
97722027 | DDA 7.5-16 FCM-PV/E/C-F-31I001FG | IJ | 2597 | 5710622721690 | 3.459 | 2.859 | 356 | 234 | 267.5 | MM | 84135040 | FR |  |  | A | 0,42
97722030 | DDA 7.5-16 FCM-PV/V/C-F-31U2U2FG | IJ | 2498 | 5710622721720 | 3.459 | 2.859 | 356 | 234 | 267.5 | MM | 84135040 | FR |  |  | A | 0,42
97722031 | DDA 7.5-16 FCM-PV/V/C-F-31I001FG | IJ | 2597 | 5710622721737 | 3.459 | 2.859 | 356 | 234 | 267.5 | MM | 84135040 | FR |  |  | A | 0,42
97722034 | DDA 7.5-16 FCM-PV/T/C-F-31U2U2FG | IJ | 2620 | 5710622721768 | 3.459 | 2.859 | 356 | 234 | 267.5 | MM | 84135040 | FR |  |  | A | 0,42
97722035 | DDA 7.5-16 FCM-PV/T/C-F-31I001FG | IJ | 2719 | 5710622721775 | 3.459 | 2.859 | 356 | 234 | 267.5 | MM | 84135040 | FR |  |  | A | 0,42
97722036 | DDA 7.5-16 FCM-PV/T/C-F-32U2U2FG | IJ | 2642 | 5710622721782 | 3.459 | 2.859 | 356 | 234 | 267.5 | MM | 84135040 | FR |  |  | A | 0,42
97722037 | DDA 7.5-16 FCM-PV/T/C-F-32I001FG | IJ | 2741 | 5710622721799 | 3.459 | 2.859 | 356 | 234 | 267.5 | MM | 84135040 | FR |  |  | A | 0,42
97722038 | DDA 7.5-16 FCM-SS/T/SS-F-31AAFG | IJ | 3256 | 5710622721805 | 3.735 | 3.135 | 356 | 234 | 267.5 | MM | 84135040 | FR |  |  | A | 0,42
97722039 | DDA 7.5-16 FCM-SS/T/SS-F-32AAFG | IJ | 3278 | 5710622721812 | 3.735 | 3.135 | 356 | 234 | 267.5 | MM | 84135040 | FR |  |  | A | 0,42
97722040 | DDA 12-10 AR-PP/E/C-F-31U2U2FG | IJ | 1856 | 5710622721829 | 3.033 | 2.433 | 356 | 234 | 267.5 | MM | 84135040 | FR |  |  | A | 0,42
97722041 | DDA 12-10 AR-PP/E/C-F-31I002FG | IJ | 1977 | 5710622721836 | 3.033 | 2.433 | 356 | 234 | 267.5 | MM | 84212100 | FR |  |  | A | 0,42
97722042 | DDA 12-10 AR-PP/E/C-F-32U2U2FG | IJ | 1878 | 5710622721843 | 3.033 | 2.433 | 356 | 234 | 267.5 | MM | 84135040 | FR |  |  | A | 0,42
97722043 | DDA 12-10 AR-PP/E/C-F-32I002FG | IJ | 1999 | 5710622721850 | 3.033 | 2.433 | 356 | 234 | 267.5 | MM | 84135040 | FR |  |  | A | 0,42
97722044 | DDA 12-10 AR-PP/V/C-F-31U2U2FG | IJ | 1856 | 5710622721867 | 3.033 | 2.433 | 356 | 234 | 267.5 | MM | 84135040 | FR |  |  | A | 0,42
97722045 | DDA 12-10 AR-PP/V/C-F-31I002FG | IJ | 1977 | 5710622721874 | 3.033 | 2.433 | 356 | 234 | 267.5 | MM | 84135040 | FR |  |  | A | 0,42
97722046 | DDA 12-10 AR-PP/V/C-F-32U2U2FG | IJ | 1878 | 5710622721881 | 3.033 | 2.433 | 356 | 234 | 267.5 | MM | 84135040 | FR |  |  | A | 0,42
97722047 | DDA 12-10 AR-PP/V/C-F-32I002FG | IJ | 1999 | 5710622721898 | 3.033 | 2.433 | 356 | 234 | 267.5 | MM | 84135040 | FR |  |  | A | 0,42
97722048 | DDA 12-10 AR-PVC/E/C-F-31U2U2FG | IJ | 1888 | 5710622721904 | 3.061 | 2.461 | 356 | 234 | 267.5 | MM | 84135040 | FR |  |  | A | 0,42
97722049 | DDA 12-10 AR-PVC/E/C-F-31I002FG | IJ | 2009 | 5710622721911 | 3.061 | 2.461 | 356 | 234 | 267.5 | MM | 84135040 | FR |  |  | A | 0,42
97722050 | DDA 12-10 AR-PVC/E/C-F-32U2U2FG | IJ | 1910 | 5710622721928 | 3.061 | 2.461 | 356 | 234 | 267.5 | MM | 84135040 | FR |  |  | A | 0,42
97722051 | DDA 12-10 AR-PVC/E/C-F-32I002FG | IJ | 2031 | 5710622721935 | 3.061 | 2.461 | 356 | 234 | 267.5 | MM | 84135040 |  |  |  | A | 0,42
97722052 | DDA 12-10 AR-PVC/V/C-F-31U2U2FG | IJ | 1888 | 5710622721942 | 3.061 | 2.461 | 356 | 234 | 267.5 | MM | 84135040 | FR |  |  | A | 0,42
97722053 | DDA 12-10 AR-PVC/V/C-F-31I002FG | IJ | 2009 | 5710622721959 | 3.061 | 2.461 | 356 | 234 | 267.5 | MM | 84135040 | FR |  |  | A | 0,42
97722054 | DDA 12-10 AR-PVC/V/C-F-32U2U2FG | IJ | 1910 | 5710622721966 | 3.061 | 2.461 | 356 | 234 | 267.5 | MM | 84135040 | FR |  |  | A | 0,42
97722055 | DDA 12-10 AR-PVC/V/C-F-32I002FG | IJ | 2031 | 5710622721973 | 3.061 | 2.461 | 356 | 234 | 267.5 | MM | 84135040 |  |  |  | A | 0,42
97722056 | DDA 12-10 AR-PVC/T/C-F-31U2U2FG | IJ | 2009 | 5710622721980 | 3.061 | 2.461 | 356 | 234 | 267.5 | MM | 84135040 | FR |  |  | A | 0,42
97722057 | DDA 12-10 AR-PVC/T/C-F-31I002FG | IJ | 2130 | 5710622721997 | 3.061 | 2.461 | 356 | 234 | 267.5 | MM | 84135040 | FR |  |  | A | 0,42
97722060 | DDA 12-10 AR-PV/E/C-F-31U2U2FG | IJ | 1990 | 5710622722024 | 3.108 | 2.508 | 356 | 234 | 267.5 | MM | 84135040 | FR |  |  | A | 0,42
97722061 | DDA 12-10 AR-PV/E/C-F-31I002FG | IJ | 2110 | 5710622722031 | 3.108 | 2.508 | 356 | 234 | 267.5 | MM | 84135040 |  |  |  | A | 0,42
97722064 | DDA 12-10 AR-PV/V/C-F-31U2U2FG | IJ | 1990 | 5710620363373 | 3.108 | 2.508 | 356 | 234 | 267.5 | MM | 84135040 | FR |  |  | A | 0,42
97722065 | DDA 12-10 AR-PV/V/C-F-31I002FG | IJ | 2110 | 5710622722079 | 3.108 | 2.508 | 356 | 234 | 267.5 | MM | 84135040 | FR |  |  | A | 0,42
97722068 | DDA 12-10 AR-PV/T/C-F-31U2U2FG | IJ | 2111 | 5710622722109 | 3.108 | 2.508 | 356 | 234 | 267.5 | MM | 84135040 | FR |  |  | A | 0,42
97722069 | DDA 12-10 AR-PV/T/C-F-31I002FG | IJ | 2231 | 5710622722116 | 3.108 | 2.508 | 356 | 234 | 267.5 | MM | 84135040 | FR |  |  | A | 0,42
97722070 | DDA 12-10 AR-PV/T/C-F-32U2U2FG | IJ | 2133 | 5710622722123 | 3.108 | 2.508 | 356 | 234 | 267.5 | MM | 84135040 | FR |  |  | A | 0,42
97722071 | DDA 12-10 AR-PV/T/C-F-32I002FG | IJ | 2253 | 5710622722130 | 3.108 | 2.508 | 356 | 234 | 267.5 | MM | 84135040 | FR |  |  | A | 0,42
97722072 | DDA 12-10 AR-SS/T/SS-F-31AAFG | IJ | 2747 | 5710622722147 | 3.471 | 2.871 | 356 | 234 | 267.5 | MM | 84135040 | FR |  |  | A | 0,42
97722073 | DDA 12-10 AR-SS/T/SS-F-32AAFG | IJ | 2769 | 5710622722154 | 3.471 | 2.871 | 356 | 234 | 267.5 | MM | 84135040 | FR |  |  | A | 0,42
97722074 | DDA 12-10 FC-PP/E/C-F-31U2U2FG | IJ | 2244 | 5710622722161 | 3.053 | 2.453 | 356 | 234 | 267.5 | MM | 84135040 | FR |  |  | A | 0,42
97722075 | DDA 12-10 FC-PP/E/C-F-31I002FG | IJ | 2364 | 5710622722178 | 3.053 | 2.453 | 356 | 234 | 267.5 | MM | 84135040 | FR |  |  | A | 0,42
97722076 | DDA 12-10 FC-PP/E/C-F-32U2U2FG | IJ | 2265 | 5710622722185 | 3.053 | 2.453 | 356 | 234 | 267.5 | MM | 84135040 | FR |  |  | A | 0,42
97722077 | DDA 12-10 FC-PP/E/C-F-32I002FG | IJ | 2386 | 5710622722192 | 3.053 | 2.453 | 356 | 234 | 267.5 | MM | 84135040 |  |  |  | A | 0,42
97722078 | DDA 12-10 FC-PP/V/C-F-31U2U2FG | IJ | 2244 | 5710622722208 | 3.053 | 2.453 | 356 | 234 | 267.5 | MM | 84135040 | FR |  |  | A | 0,42
97722079 | DDA 12-10 FC-PP/V/C-F-31I002FG | IJ | 2364 | 5710622722215 | 3.053 | 2.453 | 356 | 234 | 267.5 | MM | 84135040 | FR |  |  | A | 0,42
97722080 | DDA 12-10 FC-PP/V/C-F-32U2U2FG | IJ | 2265 | 5710622722222 | 3.053 | 2.453 | 356 | 234 | 267.5 | MM | 84135040 | FR |  |  | A | 0,42
97722081 | DDA 12-10 FC-PP/V/C-F-32I002FG | IJ | 2386 | 5710622722239 | 3.053 | 2.453 | 356 | 234 | 267.5 | MM | 84135040 | FR |  |  | A | 0,42
97722082 | DDA 12-10 FC-PVC/E/C-F-31U2U2FG | IJ | 2276 | 5710622722246 | 3.08 | 2.48 | 356 | 234 | 267.5 | MM | 84135040 | FR |  |  | A | 0,42
97722083 | DDA 12-10 FC-PVC/E/C-F-31I002FG | IJ | 2396 | 5710622722253 | 3.08 | 2.48 | 356 | 234 | 267.5 | MM | 84135040 | FR |  |  | A | 0,42
97722084 | DDA 12-10 FC-PVC/E/C-F-32U2U2FG | IJ | 2298 | 5710622722260 | 3.08 | 2.48 | 356 | 234 | 267.5 | MM | 84135040 | FR |  |  | A | 0,42
97722085 | DDA 12-10 FC-PVC/E/C-F-32I002FG | IJ | 2418 | 5710622722277 | 3.08 | 2.48 | 356 | 234 | 267.5 | MM | 84135040 |  |  |  | A | 0,42
97722086 | DDA 12-10 FC-PVC/V/C-F-31U2U2FG | IJ | 2276 | 5710622722284 | 3.08 | 2.48 | 356 | 234 | 267.5 | MM | 84135040 | FR |  |  | A | 0,42
97722087 | DDA 12-10 FC-PVC/V/C-F-31I002FG | IJ | 2396 | 5710622722291 | 3.08 | 2.48 | 356 | 234 | 267.5 | MM | 84135040 | FR |  |  | A | 0,42
97722088 | DDA 12-10 FC-PVC/V/C-F-32U2U2FG | IJ | 2298 | 5710622722307 | 3.08 | 2.48 | 356 | 234 | 267.5 | MM | 84135040 | FR |  |  | A | 0,42
97722089 | DDA 12-10 FC-PVC/V/C-F-32I002FG | IJ | 2418 | 5710622722314 | 3.08 | 2.48 | 356 | 234 | 267.5 | MM | 84135040 |  |  |  | A | 0,42
97722090 | DDA 12-10 FC-PVC/T/C-F-31U2U2FG | IJ | 2397 | 5710622722321 | 3.08 | 2.48 | 356 | 234 | 267.5 | MM | 84135040 | FR |  |  | A | 0,42
97722094 | DDA 12-10 FC-PV/E/C-F-31U2U2FG | IJ | 2377 | 5710622722369 | 3.303 | 2.703 | 356 | 234 | 267.5 | MM | 84135040 | FR |  |  | A | 0,42
97722098 | DDA 12-10 FC-PV/V/C-F-31U2U2FG | IJ | 2377 | 5710622722406 | 3.303 | 2.703 | 356 | 234 | 267.5 | MM | 84135040 | FR |  |  | A | 0,42
97722102 | DDA 12-10 FC-PV/T/C-F-31U2U2FG | IJ | 2498 | 5710622722444 | 3.303 | 2.703 | 356 | 234 | 267.5 | MM | 84135040 | FR |  |  | A | 0,42
97722103 | DDA 12-10 FC-PV/T/C-F-31I002FG | IJ | 2619 | 5710622722451 | 3.303 | 2.703 | 356 | 234 | 267.5 | MM | 84135040 | FR |  |  | A | 0,42
97722104 | DDA 12-10 FC-PV/T/C-F-32U2U2FG | IJ | 2520 | 5710622722468 | 3.303 | 2.703 | 356 | 234 | 267.5 | MM | 84135040 | FR |  |  | A | 0,42
97722105 | DDA 12-10 FC-PV/T/C-F-32I002FG | IJ | 2641 | 5710622722475 | 3.303 | 2.703 | 356 | 234 | 267.5 | MM | 84135040 |  |  |  | A | 0,42
97722106 | DDA 12-10 FC-SS/T/SS-F-31AAFG | IJ | 3135 | 5710622722482 | 3.492 | 2.892 | 356 | 234 | 267.5 | MM | 84135040 | FR |  |  | A | 0,42
97722107 | DDA 12-10 FC-SS/T/SS-F-32AAFG | IJ | 3157 | 5710622722499 | 3.492 | 2.892 | 356 | 234 | 267.5 | MM | 84135040 | FR |  |  | A | 0,42
97722108 | DDA 12-10 FCM-PP/E/C-F-31U2U2FG | IJ | 2583 | 5710622722505 | 3.053 | 2.453 | 356 | 234 | 267.5 | MM | 84135040 | FR |  |  | A | 0,42
97722109 | DDA 12-10 FCM-PP/E/C-F-31I002FG | IJ | 2703 | 5710622722512 | 3.053 | 2.453 | 356 | 234 | 267.5 | MM | 84135040 | FR |  |  | A | 0,42
97722110 | DDA 12-10 FCM-PP/E/C-F-32U2U2FG | IJ | 2605 | 5710622722529 | 3.053 | 2.453 | 356 | 234 | 267.5 | MM | 84135040 | FR |  |  | A | 0,42
97722111 | DDA 12-10 FCM-PP/E/C-F-32I002FG | IJ | 2725 | 5710622722536 | 3.053 | 2.453 | 356 | 234 | 267.5 | MM | 84135040 | FR |  |  | A | 0,42
97722112 | DDA 12-10 FCM-PP/V/C-F-31U2U2FG | IJ | 2583 | 5710622722543 | 3.053 | 2.453 | 356 | 234 | 267.5 | MM | 84135040 | FR |  |  | A | 0,42
97722113 | DDA 12-10 FCM-PP/V/C-F-31I002FG | IJ | 2703 | 5710622722550 | 3.053 | 2.453 | 356 | 234 | 267.5 | MM | 84135040 | FR |  |  | A | 0,42
97722114 | DDA 12-10 FCM-PP/V/C-F-32U2U2FG | IJ | 2605 | 5710622722567 | 3.053 | 2.453 | 356 | 234 | 267.5 | MM | 84135040 | FR |  |  | A | 0,42
97722115 | DDA 12-10 FCM-PP/V/C-F-32I002FG | IJ | 2725 | 5710622722574 | 3.053 | 2.453 | 356 | 234 | 267.5 | MM | 84135040 |  |  |  | A | 0,42
97722116 | DDA 12-10 FCM-PVC/E/C-F-31U2U2FG | IJ | 2615 | 5710622722581 | 3.08 | 2.48 | 356 | 234 | 267.5 | MM | 84135040 | FR |  |  | A | 0,42
97722117 | DDA 12-10 FCM-PVC/E/C-F-31I002FG | IJ | 2736 | 5710622722598 | 3.08 | 2.48 | 356 | 234 | 267.5 | MM | 84135040 | FR |  |  | A | 0,42
97722118 | DDA 12-10 FCM-PVC/E/C-F-32U2U2FG | IJ | 2637 | 5710622722604 | 3.08 | 2.48 | 356 | 234 | 267.5 | MM | 84135040 | FR |  |  | A | 0,42
97722119 | DDA 12-10 FCM-PVC/E/C-F-32I002FG | IJ | 2758 | 5710622722611 | 3.08 | 2.48 | 356 | 234 | 267.5 | MM | 84135040 | FR |  |  | A | 0,42
97722120 | DDA 12-10 FCM-PVC/V/C-F-31U2U2FG | IJ | 2615 | 5710622722628 | 3.08 | 2.48 | 356 | 234 | 267.5 | MM | 84135040 | FR |  |  | A | 0,42
97722121 | DDA 12-10 FCM-PVC/V/C-F-31I002FG | IJ | 2736 | 5710622722635 | 3.08 | 2.48 | 356 | 234 | 267.5 | MM | 84135040 | FR |  |  | A | 0,42
97722122 | DDA 12-10 FCM-PVC/V/C-F-32U2U2FG | IJ | 2637 | 5710622722642 | 3.08 | 2.48 | 356 | 234 | 267.5 | MM | 84135040 | FR |  |  | A | 0,42
97722123 | DDA 12-10 FCM-PVC/V/C-F-32I002FG | IJ | 2758 | 5710622722659 | 3.08 | 2.48 | 356 | 234 | 267.5 | MM | 84135040 |  |  |  | A | 0,42
97722124 | DDA 12-10 FCM-PVC/T/C-F-31U2U2FG | IJ | 2736 | 5710622722666 | 3.08 | 2.48 | 356 | 234 | 267.5 | MM | 84135040 | FR |  |  | A | 0,42
97722125 | DDA 12-10 FCM-PVC/T/C-F-31I002FG | IJ | 2857 | 5710622722673 | 3.08 | 2.48 | 356 | 234 | 267.5 | MM | 84135040 | FR |  |  | A | 0,42
97722128 | DDA 12-10 FCM-PV/E/C-F-31U2U2FG | IJ | 2717 | 5710622722703 | 3.303 | 2.703 | 356 | 234 | 267.5 | MM | 84135040 | FR |  |  | A | 0,42
97722129 | DDA 12-10 FCM-PV/E/C-F-31I002FG | IJ | 2837 | 5710622722710 | 3.303 | 2.703 | 356 | 234 | 267.5 | MM | 84135040 | FR |  |  | A | 0,42
97722132 | DDA 12-10 FCM-PV/V/C-F-31U2U2FG | IJ | 2717 | 5710622722741 | 3.303 | 2.703 | 356 | 234 | 267.5 | MM | 84135040 | FR |  |  | A | 0,42
97722136 | DDA 12-10 FCM-PV/T/C-F-31U2U2FG | IJ | 2838 | 5710622722789 | 3.303 | 2.703 | 356 | 234 | 267.5 | MM | 84135040 | FR |  |  | A | 0,42
97722137 | DDA 12-10 FCM-PV/T/C-F-31I002FG | IJ | 2958 | 5710622722796 | 3.303 | 2.703 | 356 | 234 | 267.5 | MM | 84135040 | FR |  |  | A | 0,42
97722138 | DDA 12-10 FCM-PV/T/C-F-32U2U2FG | IJ | 2860 | 5710622722802 | 3.303 | 2.703 | 356 | 234 | 267.5 | MM | 84135040 | FR |  |  | A | 0,42
97722139 | DDA 12-10 FCM-PV/T/C-F-32I002FG | IJ | 2980 | 5710622722819 | 3.303 | 2.703 | 356 | 234 | 267.5 | MM | 84135040 |  |  |  | A | 0,42
97722140 | DDA 12-10 FCM-SS/T/SS-F-31AAFG | IJ | 3474 | 5710622722826 | 3.492 | 2.892 | 356 | 234 | 267.5 | MM | 84135040 | FR |  |  | A | 0,42
97722141 | DDA 12-10 FCM-SS/T/SS-F-32AAFG | IJ | 3496 | 5710622722833 | 3.492 | 2.892 | 356 | 234 | 267.5 | MM | 84135040 | FR |  |  | A | 0,42
97722142 | DDA 17-7 AR-PP/E/C-F-31U2U2FG | IJ | 1856 | 5710622722840 | 3.033 | 2.433 | 356 | 234 | 267.5 | MM | 84135040 | FR |  |  | A | 0,42
97722143 | DDA 17-7 AR-PP/E/C-F-31I002FG | IJ | 1977 | 5710622722857 | 3.033 | 2.433 | 356 | 234 | 267.5 | MM | 84135040 | FR |  |  | A | 0,42
97722144 | DDA 17-7 AR-PP/E/C-F-32U2U2FG | IJ | 1878 | 5710622722864 | 3.033 | 2.433 | 356 | 234 | 267.5 | MM | 84135040 | FR |  |  | A | 0,42
97722145 | DDA 17-7 AR-PP/E/C-F-32I002FG | IJ | 1999 | 5710622722871 | 3.033 | 2.433 | 356 | 234 | 267.5 | MM | 84135040 | FR |  |  | A | 0,42
97722146 | DDA 17-7 AR-PP/V/C-F-31U2U2FG | IJ | 1856 | 5710622722888 | 3.033 | 2.433 | 356 | 234 | 267.5 | MM | 84135040 | FR |  |  | A | 0,42
97722147 | DDA 17-7 AR-PP/V/C-F-31I002FG | IJ | 1977 | 5710622722895 | 3.033 | 2.433 | 356 | 234 | 267.5 | MM | 84135040 | FR |  |  | A | 0,42
97722148 | DDA 17-7 AR-PP/V/C-F-32U2U2FG | IJ | 1878 | 5710622722901 | 3.033 | 2.433 | 356 | 234 | 267.5 | MM | 84135040 | FR |  |  | A | 0,42
97722149 | DDA 17-7 AR-PP/V/C-F-32I002FG | IJ | 1999 | 5710622722918 | 3.033 | 2.433 | 356 | 234 | 267.5 | MM | 84135040 | FR |  |  | A | 0,42
97722150 | DDA 17-7 AR-PVC/E/C-F-31U2U2FG | IJ | 1888 | 5710622722925 | 3.061 | 2.461 | 356 | 234 | 267.5 | MM | 84135040 | FR |  |  | A | 0,42
97722151 | DDA 17-7 AR-PVC/E/C-F-31I002FG | IJ | 2009 | 5710622722932 | 3.061 | 2.461 | 356 | 234 | 267.5 | MM | 84135040 | FR |  |  | A | 0,42
97722152 | DDA 17-7 AR-PVC/E/C-F-32U2U2FG | IJ | 1910 | 5710622722949 | 3.061 | 2.461 | 356 | 234 | 267.5 | MM | 84135040 | FR |  |  | A | 0,42
97722153 | DDA 17-7 AR-PVC/E/C-F-32I002FG | IJ | 2031 | 5710622722956 | 3.061 | 2.461 | 356 | 234 | 267.5 | MM | 84135040 | FR |  |  | A | 0,42
97722154 | DDA 17-7 AR-PVC/V/C-F-31U2U2FG | IJ | 1888 | 5710622722963 | 3.061 | 2.461 | 356 | 234 | 267.5 | MM | 84135040 | FR |  |  | A | 0,42
97722155 | DDA 17-7 AR-PVC/V/C-F-31I002FG | IJ | 2009 | 5710622722970 | 3.061 | 2.461 | 356 | 234 | 267.5 | MM | 84135040 | FR |  |  | A | 0,42
97722156 | DDA 17-7 AR-PVC/V/C-F-32U2U2FG | IJ | 1910 | 5710622722987 | 3.061 | 2.461 | 356 | 234 | 267.5 | MM | 84135040 | FR |  |  | A | 0,42
97722157 | DDA 17-7 AR-PVC/V/C-F-32I002FG | IJ | 2031 | 5710622722994 | 3.061 | 2.461 | 356 | 234 | 267.5 | MM | 84135040 | FR |  |  | A | 0,42
97722158 | DDA 17-7 AR-PVC/T/C-F-31U2U2FG | IJ | 2009 | 5710622723007 | 3.061 | 2.461 | 356 | 234 | 267.5 | MM | 84135040 | FR |  |  | A | 0,42
97722159 | DDA 17-7 AR-PVC/T/C-F-31I002FG | IJ | 2130 | 5710622723014 | 3.061 | 2.461 | 356 | 234 | 267.5 | MM | 84135040 | FR |  |  | A | 0,42
97722162 | DDA 17-7 AR-PV/E/C-F-31U2U2FG | IJ | 1990 | 5710622723045 | 3.108 | 2.508 | 356 | 234 | 267.5 | MM | 84135040 | FR |  |  | A | 0,42
97722166 | DDA 17-7 AR-PV/V/C-F-31U2U2FG | IJ | 1990 | 5710622723083 | 3.108 | 2.508 | 356 | 234 | 267.5 | MM | 84135040 | FR |  |  | A | 0,42
97722167 | DDA 17-7 AR-PV/V/C-F-31I002FG | IJ | 2110 | 5710622723090 | 3.108 | 2.508 | 356 | 234 | 267.5 | MM | 84135040 | FR |  |  | A | 0,42
97722170 | DDA 17-7 AR-PV/T/C-F-31U2U2FG | IJ | 2111 | 5710622723120 | 3.108 | 2.508 | 356 | 234 | 267.5 | MM | 84135040 | FR |  |  | A | 0,42
97722171 | DDA 17-7 AR-PV/T/C-F-31I002FG | IJ | 2231 | 5710622723137 | 3.108 | 2.508 | 356 | 234 | 267.5 | MM | 84135040 | FR |  |  | A | 0,42
97722172 | DDA 17-7 AR-PV/T/C-F-32U2U2FG | IJ | 2133 | 5710622723144 | 3.108 | 2.508 | 356 | 234 | 267.5 | MM | 84135040 | FR |  |  | A | 0,42
97722173 | DDA 17-7 AR-PV/T/C-F-32I002FG | IJ | 2253 | 5710622723151 | 3.108 | 2.508 | 356 | 234 | 267.5 | MM | 84135040 | FR |  |  | A | 0,42
97722174 | DDA 17-7 AR-SS/T/SS-F-31AAFG | IJ | 2747 | 5710622723168 | 3.471 | 2.871 | 356 | 234 | 267.5 | MM | 84135040 | FR |  |  | A | 0,42
97722175 | DDA 17-7 AR-SS/T/SS-F-32AAFG | IJ | 2769 | 5710622723182 | 3.471 | 2.871 | 356 | 234 | 267.5 | MM | 84135040 | FR |  |  | A | 0,42
97722176 | DDA 17-7 FC-PP/E/C-F-31U2U2FG | IJ | 2244 | 5710622723199 | 3.053 | 2.453 | 356 | 234 | 267.5 | MM | 84135040 | FR |  |  | A | 0,42
97722177 | DDA 17-7 FC-PP/E/C-F-31I002FG | IJ | 2364 | 5710622723205 | 3.053 | 2.453 | 356 | 234 | 267.5 | MM | 84135040 | FR |  |  | A | 0,42
97722178 | DDA 17-7 FC-PP/E/C-F-32U2U2FG | IJ | 2265 | 5710622723212 | 3.053 | 2.453 | 356 | 234 | 267.5 | MM | 84135040 | FR |  |  | A | 0,42
97722179 | DDA 17-7 FC-PP/E/C-F-32I002FG | IJ | 2386 | 5710622723229 | 3.053 | 2.453 | 356 | 234 | 267.5 | MM | 84135040 | FR |  |  | A | 0,42
97722180 | DDA 17-7 FC-PP/V/C-F-31U2U2FG | IJ | 2244 | 5710622723236 | 3.053 | 2.453 | 356 | 234 | 267.5 | MM | 84135040 | FR |  |  | A | 0,42
97722181 | DDA 17-7 FC-PP/V/C-F-31I002FG | IJ | 2364 | 5710622723243 | 3.053 | 2.453 | 356 | 234 | 267.5 | MM | 84135040 | FR |  |  | A | 0,42
97722182 | DDA 17-7 FC-PP/V/C-F-32U2U2FG | IJ | 2265 | 5710622723250 | 3.053 | 2.453 | 356 | 234 | 267.5 | MM | 84135040 | FR |  |  | A | 0,42
97722183 | DDA 17-7 FC-PP/V/C-F-32I002FG | IJ | 2386 | 5710622723267 | 3.053 | 2.453 | 356 | 234 | 267.5 | MM | 84135040 |  |  |  | A | 0,42
97722184 | DDA 17-7 FC-PVC/E/C-F-31U2U2FG | IJ | 2276 | 5710622723274 | 3.08 | 2.48 | 356 | 234 | 267.5 | MM | 84135040 | FR |  |  | A | 0,42
97722185 | DDA 17-7 FC-PVC/E/C-F-31I002FG | IJ | 2396 | 5710622723281 | 3.08 | 2.48 | 356 | 234 | 267.5 | MM | 84135040 | FR |  |  | A | 0,42
97722186 | DDA 17-7 FC-PVC/E/C-F-32U2U2FG | IJ | 2298 | 5710622723298 | 3.08 | 2.48 | 356 | 234 | 267.5 | MM | 84135040 |  |  |  | A | 0,42
97722187 | DDA 17-7 FC-PVC/E/C-F-32I002FG | IJ | 2418 | 5710622723304 | 3.08 | 2.48 | 356 | 234 | 267.5 | MM | 84135040 | FR |  |  | A | 0,42
97722188 | DDA 17-7 FC-PVC/V/C-F-31U2U2FG | IJ | 2276 | 5710622723311 | 3.08 | 2.48 | 356 | 234 | 267.5 | MM | 84135040 | FR |  |  | A | 0,42
97722189 | DDA 17-7 FC-PVC/V/C-F-31I002FG | IJ | 2396 | 5710622723328 | 3.08 | 2.48 | 356 | 234 | 267.5 | MM | 84135040 | FR |  |  | A | 0,42
97722190 | DDA 17-7 FC-PVC/V/C-F-32U2U2FG | IJ | 2298 | 5710622723335 | 3.08 | 2.48 | 356 | 234 | 267.5 | MM | 84135040 | FR |  |  | A | 0,42
97722191 | DDA 17-7 FC-PVC/V/C-F-32I002FG | IJ | 2418 | 5710622723342 | 3.08 | 2.48 | 356 | 234 | 267.5 | MM | 84135040 |  |  |  | A | 0,42
97722192 | DDA 17-7 FC-PVC/T/C-F-31U2U2FG | IJ | 2397 | 5710622723359 | 3.08 | 2.48 | 356 | 234 | 267.5 | MM | 84135040 | FR |  |  | A | 0,42
97722196 | DDA 17-7 FC-PV/E/C-F-31U2U2FG | IJ | 2377 | 5710622723397 | 3.303 | 2.703 | 356 | 234 | 267.5 | MM | 84135040 | FR |  |  | A | 0,42
97722197 | DDA 17-7 FC-PV/E/C-F-31I002FG | IJ | 2498 | 5710622723403 | 3.303 | 2.703 | 356 | 234 | 267.5 | MM | 84135040 | FR |  |  | A | 0,42
97722200 | DDA 17-7 FC-PV/V/C-F-31U2U2FG | IJ | 2377 | 5710622723434 | 3.303 | 2.703 | 356 | 234 | 267.5 | MM | 84135040 | FR |  |  | A | 0,42
97722201 | DDA 17-7 FC-PV/V/C-F-31I002FG | IJ | 2498 | 5710622723441 | 3.303 | 2.703 | 356 | 234 | 267.5 | MM | 84135040 | FR |  |  | A | 0,42
97722204 | DDA 17-7 FC-PV/T/C-F-31U2U2FG | IJ | 2498 | 5710622723472 | 3.303 | 2.703 | 356 | 234 | 267.5 | MM | 84135040 | FR |  |  | A | 0,42
97722205 | DDA 17-7 FC-PV/T/C-F-31I002FG | IJ | 2619 | 5710622723489 | 3.303 | 2.703 | 356 | 234 | 267.5 | MM | 84135040 | FR |  |  | A | 0,42
97722206 | DDA 17-7 FC-PV/T/C-F-32U2U2FG | IJ | 2520 | 5710622723496 | 3.303 | 2.703 | 356 | 234 | 267.5 | MM | 84135040 | FR |  |  | A | 0,42
97722207 | DDA 17-7 FC-PV/T/C-F-32I002FG | IJ | 2641 | 5710622723502 | 3.303 | 2.703 | 356 | 234 | 267.5 | MM | 84135040 |  |  |  | A | 0,42
97722208 | DDA 17-7 FC-SS/T/SS-F-31AAFG | IJ | 3135 | 5710622723519 | 3.492 | 2.892 | 356 | 234 | 267.5 | MM | 84135040 | FR |  |  | A | 0,42
97722209 | DDA 17-7 FC-SS/T/SS-F-32AAFG | IJ | 3157 | 5710622723526 | 3.492 | 2.892 | 356 | 234 | 267.5 | MM | 84135040 | FR |  |  | A | 0,42
97722210 | DDA 17-7 FCM-PP/E/C-F-31U2U2FG | IJ | 2583 | 5710622723533 | 3.053 | 2.453 | 356 | 234 | 267.5 | MM | 84135040 | FR |  |  | A | 0,42
97722211 | DDA 17-7 FCM-PP/E/C-F-31I002FG | IJ | 2703 | 5710622723540 | 3.053 | 2.453 | 356 | 234 | 267.5 | MM | 84135040 | FR |  |  | A | 0,42
97722212 | DDA 17-7 FCM-PP/E/C-F-32U2U2FG | IJ | 2605 | 5710622723557 | 3.053 | 2.453 | 356 | 234 | 267.5 | MM | 84135040 | FR |  |  | A | 0,42
97722213 | DDA 17-7 FCM-PP/E/C-F-32I002FG | IJ | 2725 | 5710622723564 | 3.053 | 2.453 | 356 | 234 | 267.5 | MM | 84135040 |  |  |  | A | 0,42
97722214 | DDA 17-7 FCM-PP/V/C-F-31U2U2FG | IJ | 2583 | 5710622723571 | 3.053 | 2.453 | 356 | 234 | 267.5 | MM | 84135040 | FR |  |  | A | 0,42
97722215 | DDA 17-7 FCM-PP/V/C-F-31I002FG | IJ | 2703 | 5710622723588 | 3.053 | 2.453 | 356 | 234 | 267.5 | MM | 84135040 | FR |  |  | A | 0,42
97722216 | DDA 17-7 FCM-PP/V/C-F-32U2U2FG | IJ | 2605 | 5710622723595 | 3.053 | 2.453 | 356 | 234 | 267.5 | MM | 84135040 | FR |  |  | A | 0,42
97722217 | DDA 17-7 FCM-PP/V/C-F-32I002FG | IJ | 2725 | 5710622723601 | 3.053 | 2.453 | 356 | 234 | 267.5 | MM | 84135040 |  |  |  | A | 0,42
97722218 | DDA 17-7 FCM-PVC/E/C-F-31U2U2FG | IJ | 2615 | 5710622723618 | 3.08 | 2.48 | 356 | 234 | 267.5 | MM | 84135040 | FR |  |  | A | 0,42
97722219 | DDA 17-7 FCM-PVC/E/C-F-31I002FG | IJ | 2736 | 5710622723625 | 3.08 | 2.48 | 356 | 234 | 267.5 | MM | 84135040 | FR |  |  | A | 0,42
97722220 | DDA 17-7 FCM-PVC/E/C-F-32U2U2FG | IJ | 2637 | 5710622723632 | 3.08 | 2.48 | 356 | 234 | 267.5 | MM | 84135040 | FR |  |  | A | 0,42
97722221 | DDA 17-7 FCM-PVC/E/C-F-32I002FG | IJ | 2758 | 5710622723649 | 3.08 | 2.48 | 356 | 234 | 267.5 | MM | 84135040 | FR |  |  | A | 0,42
97722222 | DDA 17-7 FCM-PVC/V/C-F-31U2U2FG | IJ | 2615 | 5710622723656 | 3.08 | 2.48 | 356 | 234 | 267.5 | MM | 84135040 | FR |  |  | A | 0,42
97722223 | DDA 17-7 FCM-PVC/V/C-F-31I002FG | IJ | 2736 | 5710622723663 | 3.08 | 2.48 | 356 | 234 | 267.5 | MM | 84135040 | FR |  |  | A | 0,42
97722224 | DDA 17-7 FCM-PVC/V/C-F-32U2U2FG | IJ | 2637 | 5710622723670 | 3.08 | 2.48 | 356 | 234 | 267.5 | MM | 84135040 | FR |  |  | A | 0,42
97722225 | DDA 17-7 FCM-PVC/V/C-F-32I002FG | IJ | 2758 | 5710622723687 | 3.08 | 2.48 | 356 | 234 | 267.5 | MM | 84135040 |  |  |  | A | 0,42
97722226 | DDA 17-7 FCM-PVC/T/C-F-31U2U2FG | IJ | 2736 | 5710622723694 | 3.08 | 2.48 | 356 | 234 | 267.5 | MM | 84135040 | FR |  |  | A | 0,42
97722227 | DDA 17-7 FCM-PVC/T/C-F-31I002FG | IJ | 2857 | 5710622723700 | 3.08 | 2.48 | 356 | 234 | 267.5 | MM | 84135040 | FR |  |  | A | 0,42
97722230 | DDA 17-7 FCM-PV/E/C-F-31U2U2FG | IJ | 2717 | 5710622723731 | 3.303 | 2.703 | 356 | 234 | 267.5 | MM | 84135040 | FR |  |  | A | 0,42
97722234 | DDA 17-7 FCM-PV/V/C-F-31U2U2FG | IJ | 2717 | 5710622723779 | 3.303 | 2.703 | 356 | 234 | 267.5 | MM | 84135040 | FR |  |  | A | 0,42
97722235 | DDA 17-7 FCM-PV/V/C-F-31I002FG | IJ | 2837 | 5710622723786 | 3.303 | 2.703 | 356 | 234 | 267.5 | MM | 84135040 | FR |  |  | A | 0,42
97722238 | DDA 17-7 FCM-PV/T/C-F-31U2U2FG | IJ | 2838 | 5710622723816 | 3.303 | 2.703 | 356 | 234 | 267.5 | MM | 84135040 | FR |  |  | A | 0,42
97722239 | DDA 17-7 FCM-PV/T/C-F-31I002FG | IJ | 2958 | 5710622723823 | 3.303 | 2.703 | 356 | 234 | 267.5 | MM | 84135040 | FR |  |  | A | 0,42
97722240 | DDA 17-7 FCM-PV/T/C-F-32U2U2FG | IJ | 2860 | 5710622723830 | 3.303 | 2.703 | 356 | 234 | 267.5 | MM | 84135040 | FR |  |  | A | 0,42
97722241 | DDA 17-7 FCM-PV/T/C-F-32I002FG | IJ | 2980 | 5710622723847 | 3.303 | 2.703 | 356 | 234 | 267.5 | MM | 84135040 | FR |  |  | A | 0,42
97722242 | DDA 17-7 FCM-SS/T/SS-F-31AAFG | IJ | 3474 | 5710622723854 | 3.492 | 2.892 | 356 | 234 | 267.5 | MM | 84135040 | FR |  |  | A | 0,42
97722243 | DDA 17-7 FCM-SS/T/SS-F-32AAFG | IJ | 3496 | 5710622723861 | 3.492 | 2.892 | 356 | 234 | 267.5 | MM | 84135040 | FR |  |  | A | 0,42
97722244 | DDA 30-4 AR-PP/E/C-F-31U2U2FG | IJ | 2037 | 5710622723878 | 3.319 | 2.719 | 356 | 234 | 267.5 | MM | 84135040 | FR |  |  | A | 0,42
97722245 | DDA 30-4 AR-PP/E/C-F-31I002FG | IJ | 2158 | 5710622723885 | 3.319 | 2.719 | 356 | 234 | 267.5 | MM | 84135040 | FR |  |  | A | 0,42
97722246 | DDA 30-4 AR-PP/E/C-F-32U2U2FG | IJ | 2059 | 5710622723892 | 3.319 | 2.719 | 356 | 234 | 267.5 | MM | 84135040 | FR |  |  | A | 0,42
97722247 | DDA 30-4 AR-PP/E/C-F-32I002FG | IJ | 2180 | 5710622723908 | 3.319 | 2.719 | 356 | 234 | 267.5 | MM | 84135040 | FR |  |  | A | 0,42
97722248 | DDA 30-4 AR-PP/V/C-F-31U2U2FG | IJ | 2037 | 5710622723915 | 3.319 | 2.719 | 356 | 234 | 267.5 | MM | 84135040 | FR |  |  | A | 0,42
97722249 | DDA 30-4 AR-PP/V/C-F-31I002FG | IJ | 2158 | 5710622723922 | 3.319 | 2.719 | 356 | 234 | 267.5 | MM | 84135040 | FR |  |  | A | 0,42
97722250 | DDA 30-4 AR-PP/V/C-F-32U2U2FG | IJ | 2059 | 5710622723939 | 3.319 | 2.719 | 356 | 234 | 267.5 | MM | 84135040 | FR |  |  | A | 0,42
97722251 | DDA 30-4 AR-PP/V/C-F-32I002FG | IJ | 2180 | 5710622723946 | 3.319 | 2.719 | 356 | 234 | 267.5 | MM | 84135040 | FR |  |  | A | 0,42
97722252 | DDA 30-4 AR-PVC/E/C-F-31U2U2FG | IJ | 2070 | 5710622723953 | 3.365 | 2.765 | 356 | 234 | 267.5 | MM | 84135040 | FR |  |  | A | 0,42
97722253 | DDA 30-4 AR-PVC/E/C-F-31I002FG | IJ | 2190 | 5710622723960 | 3.365 | 2.765 | 356 | 234 | 267.5 | MM | 84135040 | FR |  |  | A | 0,42
97722254 | DDA 30-4 AR-PVC/E/C-F-32U2U2FG | IJ | 2091 | 5710622723977 | 3.365 | 2.765 | 356 | 234 | 267.5 | MM | 84135040 | FR |  |  | A | 0,42
97722255 | DDA 30-4 AR-PVC/E/C-F-32I002FG | IJ | 2212 | 5710622723984 | 3.365 | 2.765 | 356 | 234 | 267.5 | MM | 84135040 | FR |  |  | A | 0,42
97722256 | DDA 30-4 AR-PVC/V/C-F-31U2U2FG | IJ | 2070 | 5710622723991 | 3.365 | 2.765 | 356 | 234 | 267.5 | MM | 84135040 | FR |  |  | A | 0,42
97722257 | DDA 30-4 AR-PVC/V/C-F-31I002FG | IJ | 2190 | 5710622724004 | 3.365 | 2.765 | 356 | 234 | 267.5 | MM | 84135040 | FR |  |  | A | 0,42
97722258 | DDA 30-4 AR-PVC/V/C-F-32U2U2FG | IJ | 2091 | 5710622724011 | 3.365 | 2.765 | 356 | 234 | 267.5 | MM | 84135040 | FR |  |  | A | 0,42
97722259 | DDA 30-4 AR-PVC/V/C-F-32I002FG | IJ | 2212 | 5710622724028 | 3.365 | 2.765 | 356 | 234 | 267.5 | MM | 84135040 | FR |  |  | A | 0,42
97722260 | DDA 30-4 AR-PVC/T/C-F-31U2U2FG | IJ | 2191 | 5710622724035 | 3.365 | 2.765 | 356 | 234 | 267.5 | MM | 84135040 | FR |  |  | A | 0,42
97722261 | DDA 30-4 AR-PVC/T/C-F-31I002FG | IJ | 2311 | 5710622724042 | 3.365 | 2.765 | 356 | 234 | 267.5 | MM | 84135040 | FR |  |  | A | 0,42
97722264 | DDA 30-4 AR-PV/E/C-F-31U2U2FG | IJ | 2171 | 5710622724073 | 3.442 | 2.842 | 356 | 234 | 267.5 | MM | 84135040 | FR |  |  | A | 0,42
97722265 | DDA 30-4 AR-PV/E/C-F-31I002FG | IJ | 2292 | 5710622724080 | 3.442 | 2.842 | 356 | 234 | 267.5 | MM | 84135040 | FR |  |  | A | 0,42
97722268 | DDA 30-4 AR-PV/V/C-F-31U2U2FG | IJ | 2171 | 5710622724110 | 3.442 | 2.842 | 356 | 234 | 267.5 | MM | 84135040 | FR |  |  | A | 0,42
97722269 | DDA 30-4 AR-PV/V/C-F-31I002FG | IJ | 2292 | 5710622724127 | 3.442 | 2.842 | 356 | 234 | 267.5 | MM | 84135040 | FR |  |  | A | 0,42
97722272 | DDA 30-4 AR-PV/T/C-F-31U2U2FG | IJ | 2292 | 5710622724158 | 3.442 | 2.842 | 356 | 234 | 267.5 | MM | 84135040 | FR |  |  | A | 0,42
97722273 | DDA 30-4 AR-PV/T/C-F-31I002FG | IJ | 2413 | 5710622724165 | 3.442 | 2.842 | 356 | 234 | 267.5 | MM | 84135040 | FR |  |  | A | 0,42
97722274 | DDA 30-4 AR-PV/T/C-F-32U2U2FG | IJ | 2314 | 5710622724172 | 3.442 | 2.842 | 356 | 234 | 267.5 | MM | 84135040 | FR |  |  | A | 0,42
97722275 | DDA 30-4 AR-PV/T/C-F-32I002FG | IJ | 2435 | 5710622724189 | 3.442 | 2.842 | 356 | 234 | 267.5 | MM | 84135040 | FR |  |  | A | 0,42
97722276 | DDA 30-4 AR-SS/T/SS-F-31AAFG | IJ | 2928 | 5710622724196 | 3.809 | 3.209 | 356 | 234 | 267.5 | MM | 84135040 | FR |  |  | A | 0,42
97722277 | DDA 30-4 AR-SS/T/SS-F-32AAFG | IJ | 2950 | 5710622724202 | 3.809 | 3.209 | 356 | 234 | 267.5 | MM | 84135040 | FR |  |  | A | 0,42
97722278 | DDA 30-4 FC-PP/E/C-F-31U2U2FG | IJ | 2425 | 5710622724219 | 3.336 | 2.736 | 356 | 234 | 267.5 | MM | 84135040 | FR |  |  | A | 0,42
97722279 | DDA 30-4 FC-PP/E/C-F-31I002FG | IJ | 2546 | 5710622724226 | 3.336 | 2.736 | 356 | 234 | 267.5 | MM | 84135040 | FR |  |  | A | 0,42
97722280 | DDA 30-4 FC-PP/E/C-F-32U2U2FG | IJ | 2447 | 5710622724233 | 3.336 | 2.736 | 356 | 234 | 267.5 | MM | 84135040 | FR |  |  | A | 0,42
97722281 | DDA 30-4 FC-PP/E/C-F-32I002FG | IJ | 2567 | 5710622724240 | 3.336 | 2.736 | 356 | 234 | 267.5 | MM | 84135040 |  |  |  | A | 0,42
97722282 | DDA 30-4 FC-PP/V/C-F-31U2U2FG | IJ | 2425 | 5710622724257 | 3.336 | 2.736 | 356 | 234 | 267.5 | MM | 84135040 | FR |  |  | A | 0,42
97722283 | DDA 30-4 FC-PP/V/C-F-31I002FG | IJ | 2546 | 5710622724264 | 3.336 | 2.736 | 356 | 234 | 267.5 | MM | 84135040 | FR |  |  | A | 0,42
97722284 | DDA 30-4 FC-PP/V/C-F-32U2U2FG | IJ | 2447 | 5710622724271 | 3.336 | 2.736 | 356 | 234 | 267.5 | MM | 84135040 | FR |  |  | A | 0,42
97722285 | DDA 30-4 FC-PP/V/C-F-32I002FG | IJ | 2567 | 5710622724288 | 3.336 | 2.736 | 356 | 234 | 267.5 | MM | 84135040 |  |  |  | A | 0,42
97722286 | DDA 30-4 FC-PVC/E/C-F-31U2U2FG | IJ | 2457 | 5710622724295 | 3.381 | 2.781 | 356 | 234 | 267.5 | MM | 84135040 | FR |  |  | A | 0,42
97722288 | DDA 30-4 FC-PVC/E/C-F-31I002FG | IJ | 2578 | 5710622724301 | 3.381 | 2.781 | 356 | 234 | 267.5 | MM | 84135040 | FR |  |  | A | 0,42
97722289 | DDA 30-4 FC-PVC/E/C-F-32U2U2FG | IJ | 2479 | 5710622724318 | 3.381 | 2.781 | 356 | 234 | 267.5 | MM | 84135040 | FR |  |  | A | 0,42
97722290 | DDA 30-4 FC-PVC/E/C-F-32I002FG | IJ | 2600 | 5710622724325 | 3.381 | 2.781 | 356 | 234 | 267.5 | MM | 84135040 |  |  |  | A | 0,42
97722291 | DDA 30-4 FC-PVC/V/C-F-31U2U2FG | IJ | 2457 | 5710622724332 | 3.381 | 2.781 | 356 | 234 | 267.5 | MM | 84135040 | FR |  |  | A | 0,42
97722292 | DDA 30-4 FC-PVC/V/C-F-31I002FG | IJ | 2578 | 5710622724349 | 3.381 | 2.781 | 356 | 234 | 267.5 | MM | 84135040 | FR |  |  | A | 0,42
97722293 | DDA 30-4 FC-PVC/V/C-F-32U2U2FG | IJ | 2479 | 5710622724356 | 3.381 | 2.781 | 356 | 234 | 267.5 | MM | 84135040 | FR |  |  | A | 0,42
97722294 | DDA 30-4 FC-PVC/V/C-F-32I002FG | IJ | 2600 | 5710622724363 | 3.381 | 2.781 | 356 | 234 | 267.5 | MM | 84135040 |  |  |  | A | 0,42
97722295 | DDA 30-4 FC-PVC/T/C-F-31U2U2FG | IJ | 2578 | 5710622724370 | 3.381 | 2.781 | 356 | 234 | 267.5 | MM | 84135040 | FR |  |  | A | 0,42
97722299 | DDA 30-4 FC-PV/E/C-F-31U2U2FG | IJ | 2559 | 5710622724417 | 3.456 | 2.856 | 356 | 234 | 267.5 | MM | 84135040 | FR |  |  | A | 0,42
97722303 | DDA 30-4 FC-PV/V/C-F-31U2U2FG | IJ | 2559 | 5710622724455 | 3.456 | 2.856 | 356 | 234 | 267.5 | MM | 84135040 | FR |  |  | A | 0,42
97722304 | DDA 30-4 FC-PV/V/C-F-31I002FG | IJ | 2679 | 5710622724462 | 3.456 | 2.856 | 356 | 234 | 267.5 | MM | 84135040 | FR |  |  | A | 0,42
97722307 | DDA 30-4 FC-PV/T/C-F-31U2U2FG | IJ | 2680 | 5710622724493 | 3.456 | 2.856 | 356 | 234 | 267.5 | MM | 84135040 | FR |  |  | A | 0,42
97722308 | DDA 30-4 FC-PV/T/C-F-31I002FG | IJ | 2800 | 5710622724509 | 3.456 | 2.856 | 356 | 234 | 267.5 | MM | 84135040 | FR |  |  | A | 0,42
97722309 | DDA 30-4 FC-PV/T/C-F-32U2U2FG | IJ | 2702 | 5710622724516 | 3.456 | 2.856 | 356 | 234 | 267.5 | MM | 84135040 | FR |  |  | A | 0,42
97722310 | DDA 30-4 FC-PV/T/C-F-32I002FG | IJ | 2822 | 5710622724523 | 3.456 | 2.856 | 356 | 234 | 267.5 | MM | 84135040 |  |  |  | A | 0,42
97722311 | DDA 30-4 FC-SS/T/SS-F-31AAFG | IJ | 3316 | 5710622724530 | 3.815 | 3.215 | 356 | 234 | 267.5 | MM | 84135040 | FR |  |  | A | 0,42
97722312 | DDA 30-4 FC-SS/T/SS-F-32AAFG | IJ | 3338 | 5710622724547 | 3.815 | 3.215 | 356 | 234 | 267.5 | MM | 84135040 | FR |  |  | A | 0,42
97722313 | DDA 30-4 FCM-PP/E/C-F-31U2U2FG | IJ | 2764 | 5710622724554 | 3.336 | 2.736 | 356 | 234 | 267.5 | MM | 84135040 | FR |  |  | A | 0,42
97722314 | DDA 30-4 FCM-PP/E/C-F-31I002FG | IJ | 2885 | 5710622724561 | 3.336 | 2.736 | 356 | 234 | 267.5 | MM | 84135040 | FR |  |  | A | 0,42
97722315 | DDA 30-4 FCM-PP/E/C-F-32U2U2FG | IJ | 2786 | 5710622724578 | 3.336 | 2.736 | 356 | 234 | 267.5 | MM | 84135040 | FR |  |  | A | 0,42
97722316 | DDA 30-4 FCM-PP/E/C-F-32I002FG | IJ | 2907 | 5710622724585 | 3.336 | 2.736 | 356 | 234 | 267.5 | MM | 84135040 | FR |  |  | A | 0,42
97722317 | DDA 30-4 FCM-PP/V/C-F-31U2U2FG | IJ | 2764 | 5710622724592 | 3.336 | 2.736 | 356 | 234 | 267.5 | MM | 84135040 | FR |  |  | A | 0,42
97722318 | DDA 30-4 FCM-PP/V/C-F-31I002FG | IJ | 2885 | 5710622724608 | 3.336 | 2.736 | 356 | 234 | 267.5 | MM | 84135040 | FR |  |  | A | 0,42
97722319 | DDA 30-4 FCM-PP/V/C-F-32U2U2FG | IJ | 2786 | 5710622724714 | 3.336 | 2.736 | 356 | 234 | 267.5 | MM | 84135040 | FR |  |  | A | 0,42
97722320 | DDA 30-4 FCM-PP/V/C-F-32I002FG | IJ | 2907 | 5710622724721 | 3.336 | 2.736 | 356 | 234 | 267.5 | MM | 84135040 | FR |  |  | A | 0,42
97722331 | DDA 30-4 FCM-PVC/E/C-F-31U2U2FG | IJ | 2796 | 5710622724738 | 3.381 | 2.781 | 356 | 234 | 267.5 | MM | 84135040 | FR |  |  | A | 0,42
97722332 | DDA 30-4 FCM-PVC/E/C-F-31I002FG | IJ | 2917 | 5710622724745 | 3.381 | 2.781 | 356 | 234 | 267.5 | MM | 84135040 | FR |  |  | A | 0,42
97722333 | DDA 30-4 FCM-PVC/E/C-F-32U2U2FG | IJ | 2818 | 5710622724752 | 3.381 | 2.781 | 356 | 234 | 267.5 | MM | 84135040 | FR |  |  | A | 0,42
97722334 | DDA 30-4 FCM-PVC/E/C-F-32I002FG | IJ | 2939 | 5710622724769 | 3.381 | 2.781 | 356 | 234 | 267.5 | MM | 84135040 |  |  |  | A | 0,42
97722335 | DDA 30-4 FCM-PVC/V/C-F-31U2U2FG | IJ | 2796 | 5710629517036 | 3.381 | 2.781 | 356 | 234 | 267.5 | MM | 84135040 | FR |  |  | A | 0,42
97722336 | DDA 30-4 FCM-PVC/V/C-F-31I002FG | IJ | 2917 | 5710622724783 | 3.381 | 2.781 | 356 | 234 | 267.5 | MM | 84135040 | FR |  |  | A | 0,42
97722337 | DDA 30-4 FCM-PVC/V/C-F-32U2U2FG | IJ | 2818 | 5710622724790 | 3.381 | 2.781 | 356 | 234 | 267.5 | MM | 84135040 | FR |  |  | A | 0,42
97722338 | DDA 30-4 FCM-PVC/V/C-F-32I002FG | IJ | 2939 | 5710622724806 | 3.381 | 2.781 | 356 | 234 | 267.5 | MM | 84135040 | FR |  |  | A | 0,42
97722339 | DDA 30-4 FCM-PVC/T/C-F-31U2U2FG | IJ | 2918 | 5710622724813 | 3.381 | 2.781 | 356 | 234 | 267.5 | MM | 84135040 | FR |  |  | A | 0,42
97722340 | DDA 30-4 FCM-PVC/T/C-F-31I002FG | IJ | 3038 | 5710622724820 | 3.381 | 2.781 | 356 | 234 | 267.5 | MM | 84135040 | FR |  |  | A | 0,42
97722343 | DDA 30-4 FCM-PV/E/C-F-31U2U2FG | IJ | 2898 | 5710622724851 | 3.456 | 2.856 | 356 | 234 | 267.5 | MM | 84135040 | FR |  |  | A | 0,42
97722344 | DDA 30-4 FCM-PV/E/C-F-31I002FG | IJ | 3019 | 5710622724868 | 3.456 | 2.856 | 356 | 234 | 267.5 | MM | 84135040 | DE |  |  | A | 0,42
97722347 | DDA 30-4 FCM-PV/V/C-F-31U2U2FG | IJ | 2898 | 5710622724899 | 3.456 | 2.856 | 356 | 234 | 267.5 | MM | 84135040 | FR |  |  | A | 0,42
97722348 | DDA 30-4 FCM-PV/V/C-F-31I002FG | IJ | 3019 | 5710622724905 | 3.456 | 2.856 | 356 | 234 | 267.5 | MM | 84135040 | FR |  |  | A | 0,42
97722351 | DDA 30-4 FCM-PV/T/C-F-31U2U2FG | IJ | 3019 | 5710622724936 | 3.456 | 2.856 | 356 | 234 | 267.5 | MM | 84135040 | FR |  |  | A | 0,42
97722352 | DDA 30-4 FCM-PV/T/C-F-31I002FG | IJ | 3140 | 5710622724943 | 3.456 | 2.856 | 356 | 234 | 267.5 | MM | 84135040 | FR |  |  | A | 0,42
97722353 | DDA 30-4 FCM-PV/T/C-F-32U2U2FG | IJ | 3041 | 5710622724950 | 3.456 | 2.856 | 356 | 234 | 267.5 | MM | 84135040 | FR |  |  | A | 0,42
97722354 | DDA 30-4 FCM-PV/T/C-F-32I002FG | IJ | 3162 | 5710622724967 | 3.456 | 2.856 | 356 | 234 | 267.5 | MM | 84135040 | FR |  |  | A | 0,42
97722355 | DDA 30-4 FCM-SS/T/SS-F-31AAFG | IJ | 3655 | 5710622724974 | 3.815 | 3.215 | 356 | 234 | 267.5 | MM | 84135040 | FR |  |  | A | 0,42
97722356 | DDA 30-4 FCM-SS/T/SS-F-32AAFG | IJ | 3677 | 5710622724981 | 3.815 | 3.215 | 356 | 234 | 267.5 | MM | 84135040 | FR |  |  | A | 0,42
97747194 | DPI/--0-0.6b/2/C/M2.00-X/EG6/-B/02B/SD-1 | II | 293 | 5710623682747 | 0.636 | 0.377 | 335 | 292 | 66 | MM | 90262020 | DK |  |  | A | 0,42
97747195 | DPI/--0-1.0b/2/C/M2.00-X/EG6/-B/02B/SD-1 | II | 293 | 5710623682754 | 0.636 | 0.377 | 335 | 292 | 66 | MM | 90262020 | DK |  |  | A | 0,42
97747196 | DPI/--0-1.6b/2/C/M2.00-X/EG6/-B/02B/SD-1 | II | 293 | 5710623682761 | 0.636 | 0.377 | 335 | 292 | 66 | MM | 90262020 | DK |  |  | A | 0,42
97747197 | DPI/--0-2.5b/2/C/M2.00-X/EG6/-B/02B/SD-1 | II | 293 | 5710623682778 | 0.636 | 0.377 | 335 | 292 | 66 | MM | 90262020 | DK |  |  | A | 0,42
97747198 | DPI/--0-4.0b/2/C/M2.00-X/EG6/-B/02B/SD-1 | II | 293 | 5710623682785 | 0.636 | 0.377 | 335 | 292 | 66 | MM | 90262020 | DK |  |  | A | 0,42
97747199 | DPI/--0-6.0b/2/C/M2.00-X/EG6/-B/02B/SD-1 | II | 293 | 5710623682792 | 0.636 | 0.377 | 335 | 292 | 66 | MM | 90262020 | DK |  |  | A | 0,42
97747200 | DPI/---0-10b/2/C/M2.00-X/EG6/-B/02B/SD-1 | II | 293 | 5710623682808 | 0.636 | 0.377 | 335 | 292 | 66 | MM | 90262020 | DK |  |  | A | 0,42
97747201 | DPI/---0-16b/2/C/M2.00-X/EG6/-B/02B/SD-1 | II | 293 | 5710623682815 | 0.636 | 0.377 | 335 | 292 | 66 | MM | 90262020 | DK |  |  | A | 0,42
97747202 | DPI/--0-0.6b/2/F/M2.00-X/EG6/-B/02B/SD-1 | II | 319 | 5710623682822 | 0.636 | 0.377 | 335 | 292 | 66 | MM | 90262020 | DK |  |  | A | 0,42
97747203 | DPI/--0-1.0b/2/F/M2.00-X/EG6/-B/02B/SD-1 | II | 319 | 5710623682839 | 0.636 | 0.377 | 335 | 292 | 66 | MM | 90262020 | DK |  |  | A | 0,42
97747204 | DPI/--0-1.6b/2/F/M2.00-X/EG6/-B/02B/SD-1 | II | 319 | 5710623682846 | 0.636 | 0.377 | 335 | 292 | 66 | MM | 90262020 | DK |  |  | A | 0,42
97747205 | DPI/--0-2.5b/2/F/M2.00-X/EG6/-B/02B/SD-1 | II | 319 | 5710623682853 | 0.636 | 0.377 | 335 | 292 | 66 | MM | 90262020 | DK |  |  | A | 0,42
97747206 | DPI/--0-4.0b/2/F/M2.00-X/EG6/-B/02B/SD-1 | II | 319 | 5710623682860 | 0.636 | 0.377 | 335 | 292 | 66 | MM | 90262020 | DK |  |  | A | 0,42
97747207 | DPI/--0-6.0b/2/F/M2.00-X/EG6/-B/02B/SD-1 | II | 319 | 5710623682877 | 0.636 | 0.377 | 335 | 292 | 66 | MM | 90262020 | DK |  |  | A | 0,42
97747208 | DPI/---0-10b/2/F/M2.00-X/EG6/-B/02B/SD-1 | II | 319 | 5710623682884 | 0.636 | 0.377 | 335 | 292 | 66 | MM | 90262020 | DK |  |  | A | 0,42
97747209 | DPI/---0-16b/2/F/M2.00-X/EG6/-B/02B/SD-1 | II | 319 | 5710623682891 | 0.636 | 0.377 | 335 | 292 | 66 | MM | 90262020 | DK |  |  | A | 0,42
97748907 | RPI/--0-0.6b/1/C/M2.00-X/EG6/--/---/SC-1 | II | 223 | 5710623704685 | 0.381 | 0.245 | 197 | 132 | 62 | MM | 90262020 | DK |  |  | A | 0,42
97748908 | RPI/--0-1.0b/1/C/M2.00-X/EG6/--/---/SC-1 | II | 223 | 5710623704692 | 0.381 | 0.245 | 197 | 132 | 62 | MM | 90262020 | DK |  |  | A | 0,42
97748909 | RPI/--0-1.6b/1/C/M2.00-X/EG6/--/---/SC-1 | II | 223 | 5710623704708 | 0.381 | 0.245 | 197 | 132 | 62 | MM | 90262020 | DK |  |  | A | 0,42
97748910 | RPI/--0-2.5b/1/C/M2.00-X/EG6/--/---/SC-1 | II | 223 | 5710623704715 | 0.381 | 0.245 | 197 | 132 | 62 | MM | 90262020 | DK |  |  | A | 0,42
97748921 | RPI/--0-4.0b/1/C/M2.00-X/EG6/--/---/SC-1 | II | 223 | 5710623704722 | 0.381 | 0.245 | 197 | 132 | 62 | MM | 90262020 | DK |  |  | A | 0,42
97748922 | RPI/--0-6.0b/1/C/M2.00-X/EG6/--/---/SC-1 | II | 223 | 5710623704739 | 0.381 | 0.245 | 197 | 132 | 62 | MM | 90262020 | DK |  |  | A | 0,42
97748923 | RPI/---0-10b/1/C/M2.00-X/EG6/--/---/SC-1 | II | 223 | 5710623704746 | 0.381 | 0.245 | 197 | 132 | 62 | MM | 90262020 | DK |  |  | A | 0,42
97748924 | RPI/---0-16b/1/C/M2.00-X/EG6/--/---/SC-1 | II | 223 | 5710623704753 | 0.381 | 0.245 | 197 | 132 | 62 | MM | 90262020 | DK |  |  | A | 0,42
97748925 | RPI/---0-25b/1/C/M2.00-X/EG6/--/---/SC-1 | II | 223 | 5710623704760 | 0.381 | 0.245 | 197 | 132 | 62 | MM | 90262020 | DK |  |  | A | 0,42
97748926 | RPI/--0-0.6b/1/F/M2.00-X/EG6/--/---/SC-1 | II | 249 | 5710623704777 | 0.381 | 0.245 | 197 | 132 | 62 | MM | 90262020 | DK |  |  | A | 0,42
97748928 | RPI/--0-1.0b/1/F/M2.00-X/EG6/--/---/SC-1 | II | 249 | 5710623704784 | 0.381 | 0.245 | 197 | 132 | 62 | MM | 90262020 | DK |  |  | A | 0,42
97748929 | RPI/--0-1.6b/1/F/M2.00-X/EG6/--/---/SC-1 | II | 249 | 5710623704807 | 0.381 | 0.245 | 197 | 132 | 62 | MM | 90262020 | DK |  |  | A | 0,42
97748930 | RPI/--0-2.5b/1/F/M2.00-X/EG6/--/---/SC-1 | II | 249 | 5710623704913 | 0.381 | 0.245 | 197 | 132 | 62 | MM | 90262020 | DK |  |  | A | 0,42
97748941 | RPI/--0-4.0b/1/F/M2.00-X/EG6/--/---/SC-1 | II | 249 | 5710623704920 | 0.381 | 0.245 | 197 | 132 | 62 | MM | 90262020 | DK |  |  | A | 0,42
97748942 | RPI/--0-6.0b/1/F/M2.00-X/EG6/--/---/SC-1 | II | 249 | 5710623704937 | 0.381 | 0.245 | 197 | 132 | 62 | MM | 90262020 | DK |  |  | A | 0,42
97748944 | RPI/---0-10b/1/F/M2.00-X/EG6/--/---/SC-1 | II | 249 | 5710623704951 | 0.381 | 0.245 | 197 | 132 | 62 | MM | 90262020 | DK |  |  | A | 0,42
97748945 | RPI/---0-16b/1/F/M2.00-X/EG6/--/---/SC-1 | II | 249 | 5710623704968 | 0.381 | 0.245 | 197 | 132 | 62 | MM | 90262020 | DK |  |  | A | 0,42
97748946 | RPI/---0-25b/1/F/M2.00-X/EG6/--/---/SC-1 | II | 249 | 5710623704975 | 0.381 | 0.245 | 197 | 132 | 62 | MM | 90262020 | DK |  |  | A | 0,42
97774436 | Sine Wave 200-500 115A IP20 130B3181 | AI | 4788 | 5710624160251 | 205 | 205 |  |  |  |  | 85371098 | DK |  |  | N
97775142 | Sine Wave 200-500 180A IP23 130B3183 | AI | 6914 | 5710624184202 | 237 | 237 |  |  |  |  | 85371098 | DK |  |  | N
97775146 | Sinewave 200-500V IP23 260/246/195/162A | AI | 8352 | 5710624184325 | 321 | 321 |  |  |  |  | 85371098 | DK |  |  | N
97775148 | Sinewave 200-500V IP23 410/388/308/254A | AI | 11201 | 5710624184349 | 370 | 370 |  |  |  |  | 85371098 | DK |  |  | N
97775149 | Sinewave 200-500V IP23 510/483/383/315A | AI | 13446 | 5710624184356 | 425 | 425 |  |  |  |  | 85371098 | DK |  |  | N
97938362 | MTR 5-9/9 A-W-A-HUUV 1.5kW PN25 3x220-240D/380-415Y 50Hz | IH | 1584 | 5710626765423 | 27.15 | 23.55 |  |  |  |  | 84137075 | HU |  |  | A
97946744 | MTR 3-17/17 A-W-A-HUUV 1.5kW PN25 3x220-240D/380-415Y 50Hz | IH | 1662 | 5710626919017 | 26.98 | 23.38 |  |  |  |  | 84137075 | HU |  |  | A
97950230 | DDA 7.5-16 AR-PP/V/C with access. | IJ | 2046 | 5710626983742 | 3.5 | 2.5 | 448 | 255 | 387 | MM | 84135040 | FR |  |  | A | 0,42
97974041 | DDE 6-10 P-PP/V/C with access. | IJ | 836 | 5710627287672 | 3.834 | 2.934 | 462 | 269 | 408 | MM | 84135040 | FR |  |  | A | 0,42
97974042 | DDE 6-10 P-PP/E/C with access. | IJ | 836 | 5710627287689 | 3.1 | 2.1 | 448 | 255 | 387 | MM | 84135040 | FR |  |  | A | 0,42
97974043 | DDE 6-10 P-PVC/V/C with access. | IJ | 868 | 5710627287696 | 3.764 | 2.864 | 462 | 269 | 408 | MM | 84135040 | FR |  |  | A | 0,42
97974045 | DDE 15-4 P-PP/V/C with access. | IJ | 1037 | 5710627287818 | 3.1 | 2.1 | 448 | 255 | 387 | MM | 84135040 | FR |  |  | A | 0,42
97974046 | DDE 15-4 P-PP/E/C with access. | IJ | 1037 | 5710627287825 | 3.1 | 2.1 | 448 | 255 | 387 | MM | 84135040 | FR |  |  | A | 0,42
97974047 | DDE 15-4 P-PVC/V/C with access. | IJ | 1068 | 5710627287832 | 3.2 | 2.2 | 448 | 255 | 387 | MM | 84135040 | FR |  |  | A | 0,42
97974061 | DDC 6-10 AR-PP/V/C with access. | IJ | 1457 | 5710627287870 | 3.3 | 2.3 | 448 | 255 | 387 | MM | 84135040 | FR |  |  | A | 0,42
97974062 | DDC 6-10 AR-PP/E/C with access. | IJ | 1457 | 5710627287887 | 3.3 | 2.3 | 448 | 255 | 387 | MM | 84135040 | FR |  |  | A | 0,42
97974063 | DDC 6-10 AR-PVC/V/C with access. | IJ | 1489 | 5710627287917 | 3.4 | 2.4 | 448 | 255 | 387 | MM | 84135040 | FR |  |  | A | 0,42
97974066 | DDC 9-7 AR-PP/V/C with access. | IJ | 1470 | 5710627287948 | 3.3 | 2.3 | 448 | 255 | 387 | MM | 84135040 | FR |  |  | A | 0,42
97974067 | DDC 9-7 AR-PP/E/C with access. | IJ | 1470 | 5710627287955 | 3.3 | 2.3 | 448 | 255 | 387 | MM | 84135040 | FR |  |  | A | 0,42
97974068 | DDC 9-7 AR-PVC/V/C with access. | IJ | 1502 | 5710627287962 | 3.4 | 2.4 | 448 | 255 | 387 | MM | 84135040 | FR |  |  | A | 0,42
97974070 | DDC 15-4 AR-PP/V/C with access. | IJ | 1666 | 5710627287986 | 3.4 | 2.4 | 448 | 255 | 387 | MM | 84135040 | FR |  |  | A | 0,42
97974071 | DDC 15-4 AR-PP/E/C with access. | IJ | 1666 | 5710627287993 | 3.4 | 2.4 | 448 | 255 | 387 | MM | 84135040 | FR |  |  | A | 0,42
97974072 | DDC 15-4 AR-PVC/V/C with access. | IJ | 1698 | 5710627288006 | 3.5 | 2.5 | 448 | 255 | 387 | MM | 84135040 | FR |  |  | A | 0,42
97974076 | DDA 7.5-16 AR-PP/E/C with access. | IJ | 2046 | 5710627288143 | 3.5 | 2.5 | 448 | 255 | 387 | MM | 84135040 | FR |  |  | A | 0,42
97974077 | DDA 7.5-16 AR-PVC/V/C with access. | IJ | 2083 | 5710627288150 | 3.6 | 2.6 | 448 | 255 | 387 | MM | 84135040 | FR |  |  | A | 0,42
97974079 | DDA 7.5-16 AR-PV/T/C with access. | IJ | 2571 | 5710627288174 | 3.6 | 2.6 | 448 | 255 | 387 | MM | 84135040 | FR |  |  | A | 0,42
97974133 | DDA 17-7 AR-PP/V/C with access. | IJ | 2279 | 5710627289171 | 3.5 | 2.5 | 448 | 255 | 387 | MM | 84135040 | FR |  |  | A | 0,42
97974134 | DDA 17-7 AR-PP/E/C with access. | IJ | 2279 | 5710627289188 | 3.5 | 2.5 | 448 | 255 | 387 | MM | 84135040 | FR |  |  | A | 0,42
97974135 | DDA 17-7 AR-PVC/V/C with access. | IJ | 2315 | 5710627289195 | 3.6 | 2.6 | 448 | 255 | 387 | MM | 84135040 | FR |  |  | A | 0,42
97974138 | DDA 17-7 AR-PV/T/C with access. | IJ | 3148 | 5710627289324 | 3.6 | 2.6 | 448 | 255 | 387 | MM | 84135040 | FR |  |  | A | 0,42
97974140 | DDA 30-4 AR-PP/V/C with access. | IJ | 2460 | 5710627289355 | 4 | 3 | 448 | 255 | 387 | MM | 84135040 | FR |  |  | A | 0,42
97974141 | DDA 30-4 AR-PP/E/C with access. | IJ | 2460 | 5710627289379 | 4 | 3 | 448 | 255 | 387 | MM | 84135040 | FR |  |  | A | 0,42
97974142 | DDA 30-4 AR-PVC/V/C with access. | IJ | 2496 | 5710627289386 | 4 | 3 | 448 | 255 | 387 | MM | 84135040 | FR |  |  | A | 0,42
97974145 | DDA 30-4 AR-PV/T/C with access. | IJ | 3330 | 5710627289430 | 4.1 | 3.1 | 448 | 255 | 387 | MM | 84135040 | FR |  |  | A | 0,42
97989170 | MTA 30-150 A-W-A-T 3x220-240 D / 380-415 Y 50Hz | IH | 172 | 5710627480523 | 7.56 | 6.66 |  |  |  |  | 84137051 | KR |  |  | N
97989184 | MTA 30-150 A-W-A-B 3x220-240 D / 380-415 Y 50Hz | IH | 172 | 5710627480578 | 7.66 | 6.74 |  |  |  |  | 84137051 | KR |  |  | N
97989186 | MTA 60-130 A-W-A-T 3x220-240 D / 380-415 Y 50Hz | IH | 221 | 5710627480592 | 11.6 | 10.6 |  |  |  |  | 84137051 | KR |  |  | N
97989187 | MTA 60-180 A-W-A-T 3x220-240 D / 380-415 Y 50Hz | IH | 248 | 5710627480608 | 12.2 | 11.13 |  |  |  |  | 84137051 | KR |  |  | N
97989188 | MTA 60-250 A-W-A-T 3x220-240 D / 380-415 Y 50Hz | IH | 276 | 5710627480714 | 12.2 | 11.8 |  |  |  |  | 84137051 | KR |  |  | N
97989206 | MTA 60-350 A-W-A-T 3x220-240 D / 380-415 Y 50Hz | IH | 303 | 5710627480974 | 14.68 | 12.9 |  |  |  |  | 84137051 | KR |  |  | N
97989208 | MTA 60-130 A-W-A-B 3x220-240 D / 380-415 Y 50Hz | IH | 221 | 5710627481001 | 11.8 | 10.92 |  |  |  |  | 84137051 | KR |  |  | N
97989221 | MTA 60-180 A-W-A-B 3x220-240 D / 380-415 Y 50Hz | IH | 248 | 5710627481049 | 13 | 11.7 | 490 | 246 | 226 | MM | 84137051 | KR |  |  | N
97989231 | MTA 60-250 A-W-A-B 3x220-240 D / 380-415 Y 50Hz | IH | 276 | 5710627481247 | 13.52 | 12.16 |  |  |  |  | 84137051 | KR |  |  | N
97989236 | MTA 60-350 A-W-A-B 3x220-240 D / 380-415 Y 50Hz | IH | 303 | 5710627481292 | 14.88 | 13.2 |  |  |  |  | 84137051 | KR |  |  | N
97989245 | MTA 90-130 A-W-A-T 3x220-240 D / 380-415 Y 50Hz | IH | 259 | 5710627481476 | 14.2 | 12.62 |  |  |  |  | 84137051 | KR |  |  | N
97989246 | MTA 90-180 A-W-A-T 3x220-240 D / 380-415 Y 50Hz | IH | 292 | 5710627481483 | 15.1 | 13.28 |  |  |  |  | 84137051 | KR |  |  | N
97989248 | MTA 90-250 A-W-A-T 3x220-240 D / 380-415 Y 50Hz | IH | 325 | 5710627481612 | 16.22 | 14.22 |  |  |  |  | 84137051 | KR |  |  | N
97989250 | MTA 90-350 A-W-A-T 3x220-240 D / 380-415 Y 50Hz | IH | 358 | 5710627481636 | 17.88 | 15.56 |  |  |  |  | 84137051 | KR |  |  | N
97989251 | MTA 90-130 A-W-A-B 3x220-240 D / 380-415 Y 50Hz | IH | 259 | 5710627481643 | 14.3 | 12.92 |  |  |  |  | 84137051 | KR |  |  | N
97989252 | MTA 90-180 A-W-A-B 3x220-240 D / 380-415 Y 50Hz | IH | 292 | 5710627481650 | 15.2 | 13.59 |  |  |  |  | 84137051 | KR |  |  | N
97989254 | MTA 90-250 A-W-A-B 3x220-240 D / 380-415 Y 50Hz | IH | 325 | 5710627481698 | 16.32 | 14.53 |  |  |  |  | 84137051 | KR |  |  | N
97989273 | MTA 90-350 A-W-A-B 3x220-240 D / 380-415 Y 50Hz | IH | 358 | 5710627481896 | 17.98 | 15.86 |  |  |  |  | 84137051 | KR |  |  | N
97989275 | MTA 120-180 A-W-A-T 3x220-240 D / 380-415 Y 50Hz | IH | 291 | 5710627482114 | 17.52 | 15.84 |  |  |  |  | 84137051 | KR |  |  | N
97989276 | MTA 120-250 A-W-A-T 3x220-240 D / 380-415 Y 50Hz | IH | 332 | 5710627482121 | 18.98 | 16.89 |  |  |  |  | 84137051 | KR |  |  | N
97989278 | MTA 120-280 A-W-A-T 3x220-240 D / 380-415 Y 50Hz | IH | 373 | 5710627482138 | 19.38 | 17.35 |  |  |  |  | 84137051 | KR |  |  | N
97989280 | MTA 120-350 A-W-A-T 3x220-240 D / 380-415 Y 50Hz | IH | 414 | 5710627482183 | 21.48 | 18.4 |  |  |  |  | 84137051 | KR |  |  | N
97989292 | MTA 120-180 A-W-A-B 3x220-240 D / 380-415 Y 50Hz | IH | 291 | 5710627482206 | 18.08 | 16.04 |  |  |  |  | 84137051 | KR |  |  | N
97989293 | MTA 120-250 A-W-A-B 3x220-240 D / 380-415 Y 50Hz | IH | 332 | 5710627482213 | 19 | 17.6 | 590 | 222 | 262 | MM | 84137051 | KR |  |  | N
97989294 | MTA 120-280 A-W-A-B 3x220-240 D / 380-415 Y 50Hz | IH | 373 | 5710627482237 | 20 | 18.5 | 620 | 222 | 262 | MM | 84137051 | KR |  |  | N
97989297 | MTA 120-350 A-W-A-B 3x220-240 D / 380-415 Y 50Hz | IH | 414 | 5710627482268 | 21.68 | 18.61 |  |  |  |  | 84137051 | KR |  |  | N
97989298 | MTA 200-250 A-W-B-B 3x220-240 D / 380-415 Y 50Hz | IH | 550 | 5710627482299 | 26.88 | 24.34 |  |  |  |  | 84137051 | KR |  |  | N
97989299 | MTA 200-280 A-W-B-B 3x220-240 D / 380-415 Y 50Hz | IH | 619 | 5710627482305 | 27.38 | 24.78 |  |  |  |  | 84137051 | KR |  |  | N
97989300 | MTA 200-350 A-W-B-B 3x220-240 D / 380-415 Y 50Hz | IH | 688 | 5710627482312 | 28.61 | 25.81 |  |  |  |  | 84137051 | KR |  |  | N
97989301 | MTA 20H-150 A-W-B-T 3x220-240 D / 380-415 Y 50Hz | IH | 222 | 5710627482329 | 8 | 6.9 | 363 | 191 | 171 | MM | 84137051 | KR |  |  | N
97989302 | MTA 40H-180 A-W-B-T 3x220-240 D / 380-415 Y 50Hz | IH | 290 | 5710627482336 | 12.6 | 11.32 |  |  |  |  | 84137051 | KR |  |  | N
97989303 | MTA 70H-250 A-W-B-T 3x220-240 D / 380-415 Y 50Hz | IH | 331 | 5710627482343 | 16 | 14.5 | 560 | 246 | 226 | MM | 84137051 | KR |  |  | N
97989304 | MTA 100H-280 A-W-B-T 3x220-240 D / 380-415 Y 50Hz | IH | 546 | 5710627482350 | 20.08 | 18.47 |  |  |  |  | 84137051 | KR |  |  | N
98032751 | Spare DPD acidifying 100 tablets | SF | 60 | 5710627920432 | 0.043 | 0.043 |  |  |  |  | 38229000 | DE |  |  | N
98032752 | Spare DPD neutralising 100 tablets | SF | 56 | 5710627920449 | 0.033 | 0.033 |  |  |  |  | 38229000 | DE |  |  | N
98046408 | MI 301 - univerzální dongle | II | 253 | 5710628055591 | 0.356 | 0.201 | 150 | 76 | 92 | MM | 85340090 | TH |  |  | A | 0,42
98070327 | MTR1-36/36 A-W-A-HUUV 3x230/400 50Hz | IH | 1974 | 5710628428579 | 31.823 | 27.623 |  |  |  |  | 84137075 | HU |  |  | A
98070951 | Patní ventil PE/V,E/C, připojení U2 | IJ | 45 | 5710628437694 | 0.183 | 0.147 | 200 | 232 | 35 | MM | 84814090 | DE |  |  | N
98070952 | Patní ventil PE/T/C, připojení U2 | IJ | 60 | 5710628437700 | 0.2 | 0.2 | 200 | 232 | 35 | MM | 84813099 | DE |  |  | N
98070953 | Patní ventil PVDF/V,E/C, připojení U2 | IJ | 70 | 5710628437816 | 0.19 | 0.19 | 200 | 232 | 35 | MM | 84799070 | DE |  |  | N
98070954 | Patní ventil PVDF/PTFE/C, připojení U2 | IJ | 86 | 5710628437823 | 0.19 | 0.19 | 200 | 232 | 35 | MM | 84813099 | DE |  |  | N
98070963 | Patní ventil SS/T/SS, připojení U2 | IJ | 189 | 5710628437915 | 0.2 | 0.2 | 200 | 232 | 30 | MM | 84799070 | DE |  |  | N
98070966 | Patní ventil se sn. PE/V,E/C, připojení U2 | IJ | 131 | 5710628437946 | 0.466 | 0.267 | 243 | 159 | 121 | MM | 84813099 | DE |  |  | N
98070967 | Patní ventil se sn. PE/T/C, připojení U2 | IJ | 146 | 5710628437953 | 0.36 | 0.36 | 243 | 159 | 121 | MM | 84813099 | DE |  |  | N
98070968 | Patní ventil se sn. PVDF/V,E/C, připojení U2 | IJ | 187 | 5710628437960 | 0.476 | 0.476 | 243 | 159 | 121 | MM | 84813099 | DE |  |  | N
98070969 | Patní ventil se sn. PVDF/PTFE/C, připojení U2 | IJ | 202 | 5710628437977 | 0.482 | 0.482 | 243 | 159 | 121 | MM | 84813099 | DE |  |  | N
98070978 | Pevné sání bez sn. 400mm PE/V,E | IJ | 109 | 5710628438066 | 0.571 | 0.571 | 856 | 103 | 92 | MM | 84818099 | DE |  |  | N
98070979 | Pevné sání bez sn. 400mm PE/T | IJ | 124 | 5710628438073 | 0.571 | 0.571 | 856 | 103 | 92 | MM | 84818099 | DE |  |  | N
98070980 | Pevné sání bez sn. 400mm PV/V,E | IJ | 270 | 5710628438080 | 0.75 | 0.75 | 856 | 103 | 92 | MM | 84818099 | DE |  |  | N
98070981 | Pevné sání bez sn. 400mm PV/T | IJ | 285 | 5710628438097 | 0.75 | 0.75 | 856 | 103 | 92 | MM | 84818099 | DE |  |  | N
98070990 | Pevné sání bez sn. 500mm PE/V,E | IJ | 109 | 5710628438189 | 0.602 | 0.602 | 856 | 103 | 92 | MM | 84818099 | DE |  |  | N
98070991 | Pevné sání bez sn. 500mm PE/T | IJ | 124 | 5710628438196 | 0.602 | 0.602 | 856 | 103 | 92 | MM | 84818099 | DE |  |  | N
98070992 | Pevné sání bez sn. 500mm PV/V,E | IJ | 270 | 5710628438202 | 0.78 | 0.78 | 856 | 103 | 92 | MM | 84818099 | DE |  |  | N
98070993 | Pevné sání bez sn. 500mm PV/T | IJ | 285 | 5710628438219 | 0.78 | 0.78 | 856 | 103 | 92 | MM | 84818099 | DE |  |  | N
98071002 | Pevné sání bez sn. 570mm PE/V,E | IJ | 109 | 5710628438301 | 0.624 | 0.624 | 856 | 103 | 92 | MM | 84818099 | DE |  |  | N
98071003 | Pevné sání bez sn. 570mm PE/T | IJ | 124 | 5710628438318 | 0.624 | 0.624 | 856 | 103 | 92 | MM | 84818099 | DE |  |  | N
98071004 | Pevné sání bez sn. 570mm PV/V,E | IJ | 270 | 5710628438325 | 0.8 | 0.8 | 856 | 103 | 92 | MM | 84818099 | DE |  |  | N
98071005 | Pevné sání bez sn. 570mm PV/T | IJ | 285 | 5710628438332 | 0.8 | 0.8 | 856 | 103 | 92 | MM | 84818099 | DE |  |  | N
98071014 | Pevné sání bez sn. 690mm PE/V,E | IJ | 109 | 5710628438424 | 0.661 | 0.661 | 856 | 103 | 92 | MM | 84818099 | DE |  |  | N
98071015 | Pevné sání bez sn. 690mm PE/T | IJ | 124 | 5710628438431 | 0.661 | 0.661 | 856 | 103 | 92 | MM | 84818099 | DE |  |  | N
98071016 | Pevné sání bez sn. 690mm PV/V,E | IJ | 270 | 5710628438448 | 0.836 | 0.836 | 856 | 103 | 92 | MM | 84818099 | DE |  |  | N
98071017 | Pevné sání bez sn. 690mm PV/T | IJ | 285 | 5710628438455 | 0.836 | 0.836 | 856 | 103 | 92 | MM | 84818099 | DE |  |  | N
98071026 | Pevné sání bez sn. 820mm PE/V,E | IJ | 109 | 5710628438547 | 0.932 | 0.932 | 1456 | 103 | 92 | MM | 84818099 | DE |  |  | N
98071027 | Pevné sání bez sn. 820mm PE/T | IJ | 124 | 5710628438554 | 0.932 | 0.932 | 1456 | 103 | 92 | MM | 84818099 | DE |  |  | N
98071028 | Pevné sání bez sn. 820mm PV/V,E | IJ | 290 | 5710628438561 | 1.205 | 1.205 | 1456 | 103 | 92 | MM | 84818099 | DE |  |  | N
98071029 | Pevné sání bez sn. 820mm PV/T | IJ | 305 | 5710628438578 | 1.205 | 1.205 | 1456 | 103 | 92 | MM | 84818099 | DE |  |  | N
98071038 | Pevné sání bez sn. 980mm PE/V,E | IJ | 109 | 5710628438660 | 0.982 | 0.982 | 1456 | 103 | 92 | MM | 84818099 | DE |  |  | N
98071039 | Pevné sání bez sn. 980mm PE/T | IJ | 124 | 5710628438677 | 0.982 | 0.982 | 1456 | 103 | 92 | MM | 84818099 | DE |  |  | N
98071040 | Pevné sání bez sn. 980mm PV/V,E | IJ | 290 | 5710628438684 | 1.252 | 1.252 | 1456 | 103 | 92 | MM | 84818099 | DE |  |  | N
98071041 | Pevné sání bez sn. 980mm PV/T | IJ | 305 | 5710628438691 | 1.252 | 1.252 | 1456 | 103 | 92 | MM | 84818099 | DE |  |  | N
98071050 | Pevné sání bez sn. 1100mm PE/V,E | IJ | 109 | 5710620163720 | 1.019 | 1.019 | 1456 | 103 | 92 | MM | 84818099 | DE |  |  | N
98071051 | Pevné sání bez sn. 1100mm PE/T | IJ | 124 | 5710628438790 | 1.019 | 1.019 | 1456 | 103 | 92 | MM | 84818099 | DE |  |  | N
98071052 | Pevné sání bez sn. 1100mm PV/V,E | IJ | 310 | 5710628438806 | 1.288 | 1.288 | 1456 | 103 | 92 | MM | 84818099 | DE |  |  | N
98071053 | Pevné sání bez sn. 1100mm PV/T | IJ | 326 | 5710628438813 | 1.288 | 1.288 | 1456 | 103 | 92 | MM | 84818099 | DE |  |  | N
98071062 | Pevné sání bez sn. 1200mm PE/V,E | IJ | 109 | 5710628438905 | 1.05 | 1.05 | 1456 | 103 | 92 | MM | 84818099 | DE |  |  | N
98071063 | Pevné sání bez sn. 1200mm PE/T | IJ | 124 | 5710628438912 | 1.05 | 1.05 | 1456 | 103 | 92 | MM | 84818099 | DE |  |  | N
98071064 | Pevné sání bez sn. 1200mm PV/V,E | IJ | 310 | 5710628438936 | 1.317 | 1.317 | 1456 | 103 | 92 | MM | 84818099 | DE |  |  | N
98071065 | Pevné sání bez sn. 1200mm PV/T | IJ | 326 | 5710628438943 | 1.317 | 1.317 | 1456 | 103 | 92 | MM | 84818099 | DE |  |  | N
98071074 | Pevné sání se sn. 400mm PE/V,E | IJ | 179 | 5710628439032 | 0.503 | 0.38 | 856 | 103 | 92 | MM | 84818099 | DE |  |  | N
98071075 | Pevné sání se sn. 400mm PE/T | IJ | 195 | 5710628439049 | 0.657 | 0.657 | 856 | 103 | 92 | MM | 84818099 | DE |  |  | N
98071076 | Pevné sání se sn. 400mm PV/V,E | IJ | 356 | 5710628439056 | 0.792 | 0.792 | 856 | 103 | 92 | MM | 84818099 | DE |  |  | N
98071077 | Pevné sání se sn. 400mm PV/T | IJ | 371 | 5710628439063 | 0.792 | 0.792 | 856 | 103 | 92 | MM | 84818099 | DE |  |  | N
98071086 | Pevné sání se sn. 500mm PE/V,E | IJ | 179 | 5710628439155 | 0.465 | 0.341 | 856 | 103 | 92 | MM | 84818099 | DE |  |  | N
98071087 | Pevné sání se sn. 500mm PE/T | IJ | 195 | 5710628439162 | 0.689 | 0.689 | 856 | 103 | 92 | MM | 84818099 | DE |  |  | N
98071088 | Pevné sání se sn. 500mm PV/V,E | IJ | 356 | 5710628439179 | 0.842 | 0.842 | 856 | 103 | 92 | MM | 84818099 | DE |  |  | N
98071089 | Pevné sání se sn. 500mm PV/T | IJ | 371 | 5710628439186 | 0.498 | 0.375 | 856 | 103 | 92 | MM | 84818099 | DE |  |  | N
98071098 | Pevné sání se sn. 570mm PE/V,E | IJ | 179 | 5710628439278 | 0.711 | 0.711 | 856 | 103 | 92 | MM | 84818099 | DE |  |  | N
98071099 | Pevné sání se sn. 570mm PE/T | IJ | 195 | 5710628439285 | 0.711 | 0.711 | 856 | 103 | 92 | MM | 84818099 | DE |  |  | N
98071100 | Pevné sání se sn. 570mm PV/V,E | IJ | 356 | 5710628439292 | 0.876 | 0.876 | 856 | 103 | 92 | MM | 84818099 | DE |  |  | N
98071101 | Pevné sání se sn. 570mm PV/T | IJ | 371 | 5710628439308 | 0.876 | 0.876 | 856 | 103 | 92 | MM | 84818099 | DE |  |  | N
98071110 | Pevné sání se sn. 690mm PE/V,E | IJ | 179 | 5710628439391 | 0.538 | 0.393 | 1456 | 103 | 92 | MM | 84818099 | DE |  |  | N
98071111 | Pevné sání se sn. 690mm PE/T | IJ | 195 | 5710628439407 | 0.749 | 0.749 | 856 | 103 | 92 | MM | 84818099 | DE |  |  | N
98071112 | Pevné sání se sn. 690mm PV/V,E | IJ | 356 | 5710628439414 | 0.935 | 0.935 | 856 | 103 | 92 | MM | 84818099 | DE |  |  | N
98071113 | Pevné sání se sn. 690mm PV/T | IJ | 371 | 5710628439421 | 1.935 | 0.935 | 856 | 103 | 92 | MM | 84818099 | DE |  |  | N
98071122 | Pevné sání se sn. 820mm PE/V,E | IJ | 179 | 5710628439513 | 1.021 | 1.021 | 1456 | 103 | 92 | MM | 84818099 | DE |  |  | N
98071123 | Pevné sání se sn. 820mm PE/T | IJ | 195 | 5710628439520 | 1.021 | 1.021 | 1456 | 103 | 92 | MM | 84818099 | DE |  |  | N
98071125 | Pevné sání se sn. 820mm PV/T | IJ | 391 | 5710628439544 | 0.932 | 0.932 | 1456 | 103 | 92 | MM | 84818099 | DE |  |  | N
98071134 | Pevné sání se sn. 980mm PE/V,E | IJ | 179 | 5710628439636 | 0.536 | 0.39 | 1456 | 103 | 92 | MM | 84818099 | DE |  |  | N
98071135 | Pevné sání se sn. 980mm PE/T | IJ | 195 | 5710628439643 | 1.073 | 1.073 | 1456 | 103 | 92 | MM | 84818099 | DE |  |  | N
98071136 | Pevné sání se sn. 980mm PV/V,E | IJ | 376 | 5710628439650 | 1.309 | 1.309 | 1456 | 103 | 92 | MM | 84818099 | DE |  |  | N
98071137 | Pevné sání se sn. 980mm PV/T | IJ | 391 | 5710628439667 | 1.309 | 1.309 | 1456 | 103 | 92 | MM | 84818099 | DE |  |  | N
98071146 | Pevné sání se sn. 1100mm PE/V,E | IJ | 179 | 5710628439759 | 1.111 | 1.111 | 1456 | 103 | 92 | MM | 84818099 | DE |  |  | N
98071147 | Pevné sání se sn. 1100mm PE/T | IJ | 195 | 5710628439766 | 1.111 | 1.111 | 1456 | 103 | 92 | MM | 84818099 | DE |  |  | N
98071148 | Pevné sání se sn. 1100mm PV/V,E | IJ | 396 | 5710628439773 | 1.368 | 1.368 | 1456 | 103 | 92 | MM | 84818099 | DE |  |  | N
98071149 | Pevné sání se sn. 1100mm PV/T | IJ | 411 | 5710628439780 | 1.368 | 1.368 | 1456 | 103 | 92 | MM | 84818099 | DE |  |  | N
98071158 | Pevné sání se sn. 1200mm PE/V,E | IJ | 179 | 5710628439872 | 0.789 | 0.544 | 1456 | 103 | 92 | MM | 84818099 | DE |  |  | N
98071159 | Pevné sání se sn. 1200mm PE/T | IJ | 195 | 5710628439889 | 1.143 | 1.143 | 1456 | 103 | 92 | MM | 84818099 | DE |  |  | N
98071160 | Pevné sání se sn. 1200mm PV/V,E | IJ | 396 | 5710628439896 | 1.417 | 1.417 | 1456 | 103 | 92 | MM | 84818099 | DE |  |  | N
98071161 | Pevné sání se sn. 1200mm PV/T | IJ | 411 | 5710628439902 | 0.618 | 0.374 | 1456 | 103 | 92 | MM | 84818099 | DE |  |  | N
98071170 | Acc. backing nut G2" | IJ | 16 | 5710628439995 | 0.08 | 0.08 | 232 | 170 | 25 | MM | 84799070 | DE |  |  | N
98071171 | Acc.adapter RSL, G2"in, S70x6 out | IJ | 32 | 5710628440007 | 0.08 | 0.08 | 232 | 220 | 52 | MM | 85030099 | EU |  |  | N
98071172 | Acc.adapter RSL, G2"in, S56x4 out | IJ | 32 | 5710628440014 | 0.08 | 0.08 | 232 | 220 | 52 | MM | 85030099 | EU |  |  | N
98071173 | Acc.adapter RSL, G2"in,cap DIN51 | IJ | 32 | 5710628440021 | 0.08 | 0.08 | 232 | 220 | 52 | MM | 84799070 | DE |  |  | N
98071174 | Acc.adapter RSL, G2"in,cap DIN61 | IJ | 20 | 5710628440038 | 0.081 | 0.045 | 232 | 220 | 52 | MM | 73079980 | EU |  |  | N
98071175 | Acc.adapter RSL, G2"in,cap DIN71 | IJ | 32 | 5710628440045 | 0.08 | 0.08 | 232 | 220 | 52 | MM | 85030099 | DE |  |  | N
98071176 | Acc.adapter RSL, G2"in,cap ASTM 63mm | IJ | 32 | 5710628440052 | 0.08 | 0.08 | 232 | 220 | 52 | MM | 84799070 | DE |  |  | N
98071177 | Acc.adapter RSL, G2"in, IBC120mm | IJ | 42 | 5710628440069 | 0.288 | 0.24 | 331 | 231 | 44 | MM | 39269097 | EU |  |  | N
98071178 | Acc. emission protect. w. snifting valve | IJ | 128 | 5710628440076 | 0.5 | 0.5 | 232 | 220 | 35 | MM | 84799070 | DE |  |  | N
98071179 | Acc. emission protect. f. filter tank | IJ | 88 | 5710628440083 | 0.3 | 0.3 | 232 | 220 | 35 | MM | 84799070 | DE |  |  | N
98096418 | MTR 5-7/7 A-W-A-HUUV 1.1kW PN25 3x220-240D/380-415Y 50Hz | IH | 1204 | 5710628944819 | 19.814 | 17.114 |  |  |  |  | 84137075 | HU |  |  | A
98106399 | CIU 903 SQFLEX cpl. Packed | II | 644 | 5710629147417 | 1.678 | 0.88 | 235 | 178 | 116 | MM | 85340090 | TH |  |  | A | 0,42
98133793 | Ruční míchadlo PE 1200mm | IJ | 101 | 5711490227949 | 0.408 | 0.408 |  |  |  |  | 82055980 | DE |  |  | N
98144746 | Connection PJE cpl. DN80 EPDM | AI | 168 | 5711490430851 | 1 | 1 |  |  |  |  | 84139100 | DK |  |  | N
98144752 | Connection PJE cpl. DN100 EPDM | AI | 278 | 5711490431032 | 4.185 | 3.748 |  |  |  |  | 85030099 | PL |  |  | N
98144757 | Spacing pipe PJE Coup. DN80 450mm | AI | 245 | 5711490431087 | 1.8 | 1.8 |  |  |  |  | 84139100 | EU |  |  | N
98144759 | Spacing pipe PJE Coup. DN100 450mm | AI | 368 | 5711490431223 | 1.8 | 1.8 |  |  |  |  | 84139100 | EU |  |  | N
98147240 | DDE 6-10 PR-PP/E/C-X-31U2U2FG | IJ | 650 | 5711490473476 | 2.632 | 2.032 | 356 | 234 | 267.5 | MM | 84135040 | FR |  |  | A | 0,42
98147261 | DDE 6-10 PR-PP/E/C-X-31I001FG | IJ | 750 | 5711490473483 | 2.632 | 2.032 | 356 | 234 | 267.5 | MM | 84135040 | FR |  |  | A | 0,42
98147262 | DDE 6-10 PR-PP/E/C-X-32U2U2FG | IJ | 590 | 5711490473490 | 2.632 | 2.032 | 356 | 234 | 267.5 | MM | 84135040 | FR |  |  | A | 0,42
98147264 | DDE 6-10 PR-PP/V/C-X-31U2U2FG | IJ | 650 | 5711490473612 | 2.632 | 2.032 | 356 | 234 | 267.5 | MM | 84135040 | FR |  |  | A | 0,42
98147265 | DDE 6-10 PR-PP/V/C-X-31I001FG | IJ | 750 | 5711490473629 | 2.632 | 2.032 | 356 | 234 | 267.5 | MM | 84135040 | FR |  |  | A | 0,42
98147266 | DDE 6-10 PR-PP/V/C-X-32U2U2FG | IJ | 672 | 5711490473636 | 2.632 | 2.032 | 356 | 234 | 267.5 | MM | 84135040 | FR |  |  | A | 0,42
98147268 | DDE 6-10 PR-PVC/E/C-X-31U2U2FG | IJ | 683 | 5711490473650 | 2.66 | 2.06 | 356 | 234 | 267.5 | MM | 84135040 | FR |  |  | A | 0,42
98147269 | DDE 6-10 PR-PVC/E/C-X-31I001FG | IJ | 783 | 5711490473667 | 2.66 | 2.06 | 356 | 234 | 267.5 | MM | 84135040 | FR |  |  | A | 0,42
98147270 | DDE 6-10 PR-PVC/E/C-X-32U2U2FG | IJ | 705 | 5711490473674 | 2.66 | 2.06 | 356 | 234 | 267.5 | MM | 84135040 | FR |  |  | A | 0,42
98147271 | DDE 6-10 PR-PVC/E/C-X-32I001FG | IJ | 805 | 5711490473681 | 2.66 | 2.06 | 356 | 234 | 267.5 | MM | 84135040 | FR |  |  | A | 0,42
98147272 | DDE 6-10 PR-PVC/V/C-X-31U2U2FG | IJ | 683 | 5711490473698 | 2.66 | 2.06 | 356 | 234 | 267.5 | MM | 84135040 | FR |  |  | A | 0,42
98147273 | DDE 6-10 PR-PVC/V/C-X-31I001FG | IJ | 783 | 5711490473704 | 2.66 | 2.06 | 356 | 234 | 267.5 | MM | 84135040 | FR |  |  | A | 0,42
98147274 | DDE 6-10 PR-PVC/V/C-X-32U2U2FG | IJ | 705 | 5711490473711 | 2.66 | 2.06 | 356 | 234 | 267.5 | MM | 84135040 | FR |  |  | A | 0,42
98147275 | DDE 6-10 PR-PVC/V/C-X-32I001FG | IJ | 805 | 5711490473728 | 2.66 | 2.06 | 356 | 234 | 267.5 | MM | 84135040 | FR |  |  | A | 0,42
98147288 | DDE 6-10 PR-PV/T/C-X-31U2U2FG | IJ | 908 | 5711490473858 | 2.707 | 2.107 | 356 | 234 | 267.5 | MM | 84135040 | FR |  |  | A | 0,42
98147289 | DDE 6-10 PR-PV/T/C-X-31I001FG | IJ | 1008 | 5711490473865 | 2.707 | 2.107 | 356 | 234 | 267.5 | MM | 84135040 | FR |  |  | A | 0,42
98147290 | DDE 6-10 PR-PV/T/C-X-32U2U2FG | IJ | 930 | 5711490473872 | 2.707 | 2.107 | 356 | 234 | 267.5 | MM | 84135040 | FR |  |  | A | 0,42
98147292 | DDE 6-10 PR-SS/T/SS-X-31AAFG | IJ | 1550 | 5711490473896 | 3.075 | 2.475 | 356 | 234 | 267.5 | MM | 84135040 | FR |  |  | A | 0,42
98147294 | DDE 15-4 PR-PP/E/C-X-31U2U2FG | IJ | 835 | 5711490473919 | 2.633 | 2.033 | 356 | 234 | 267.5 | MM | 84135040 | FR |  |  | A | 0,42
98147295 | DDE 15-4 PR-PP/E/C-X-31I002FG | IJ | 957 | 5711490473926 | 2.633 | 2.033 | 356 | 234 | 267.5 | MM | 84135040 | FR |  |  | A | 0,42
98147296 | DDE 15-4 PR-PP/E/C-X-32U2U2FG | IJ | 857 | 5711490473933 | 2.633 | 2.033 | 356 | 234 | 267.5 | MM | 84135040 | FR |  |  | A | 0,42
98147297 | DDE 15-4 PR-PP/E/C-X-32I002FG | IJ | 979 | 5711490473940 | 2.633 | 2.033 | 356 | 234 | 267.5 | MM | 84135040 | FR |  |  | A | 0,42
98147298 | DDE 15-4 PR-PP/V/C-X-31U2U2FG | IJ | 835 | 5711490473957 | 2.633 | 2.033 | 356 | 234 | 267.5 | MM | 84135040 | FR |  |  | A | 0,42
98147299 | DDE 15-4 PR-PP/V/C-X-31I002FG | IJ | 957 | 5711490473964 | 2.633 | 2.033 | 356 | 234 | 267.5 | MM | 84135040 | FR |  |  | A | 0,42
98147300 | DDE 15-4 PR-PP/V/C-X-32U2U2FG | IJ | 857 | 5711490473971 | 2.633 | 2.033 | 356 | 234 | 267.5 | MM | 84135040 | FR |  |  | A | 0,42
98147302 | DDE 15-4 PR-PVC/E/C-X-31U2U2FG | IJ | 867 | 5711490473995 | 2.661 | 2.061 | 356 | 234 | 267.5 | MM | 84135040 | FR |  |  | A | 0,42
98147303 | DDE 15-4 PR-PVC/E/C-X-31I002FG | IJ | 989 | 5711490474008 | 2.661 | 2.061 | 356 | 234 | 267.5 | MM | 84135040 | FR |  |  | A | 0,42
98147305 | DDE 15-4 PR-PVC/E/C-X-32I002FG | IJ | 1011 | 5711490474022 | 2.661 | 2.061 | 356 | 234 | 267.5 | MM | 84135040 | FR |  |  | A | 0,42
98147306 | DDE 15-4 PR-PVC/V/C-X-31U2U2FG | IJ | 867 | 5711490474039 | 2.661 | 2.061 | 356 | 234 | 267.5 | MM | 84135040 | FR |  |  | A | 0,42
98147307 | DDE 15-4 PR-PVC/V/C-X-31I002FG | IJ | 989 | 5711490474046 | 2.661 | 2.061 | 356 | 234 | 267.5 | MM | 84135040 | FR |  |  | A | 0,42
98147308 | DDE 15-4 PR-PVC/V/C-X-32U2U2FG | IJ | 889 | 5711490474053 | 2.661 | 2.061 | 356 | 234 | 267.5 | MM | 84135040 | FR |  |  | A | 0,42
98147309 | DDE 15-4 PR-PVC/V/C-X-32I002FG | IJ | 1011 | 5711490474060 | 2.661 | 2.061 | 356 | 234 | 267.5 | MM | 84135040 | FR |  |  | A | 0,42
98147322 | DDE 15-4 PR-PV/T/C-X-31U2U2FG | IJ | 1092 | 5711490474190 | 2.708 | 2.108 | 356 | 234 | 267.5 | MM | 84135040 | FR |  |  | A | 0,42
98147323 | DDE 15-4 PR-PV/T/C-X-31I002FG | IJ | 1214 | 5711490474206 | 2.708 | 2.108 | 356 | 234 | 267.5 | MM | 84135040 | FR |  |  | A | 0,42
98147324 | DDE 15-4 PR-PV/T/C-X-32U2U2FG | IJ | 1114 | 5711490474213 | 2.708 | 2.108 | 356 | 234 | 267.5 | MM | 84135040 | FR |  |  | A | 0,42
98147326 | DDE 15-4 PR-SS/T/SS-X-31AAFG | IJ | 1735 | 5711490474237 | 3.071 | 2.471 | 356 | 234 | 267.5 | MM | 84135040 | FR |  |  | A | 0,42
98148805 | Nádrž PE 60l | IJ | 223 | 5711490494846 | 6.008 | 6 | 460 | 460 | 590 | MM | 39251000 | DE |  |  | A | 0,52
98149053 | Nádrž PE 60l černá | IJ | 257 | 5711490498974 | 6 | 6 |  |  |  |  | 39239000 | DE |  |  | A
98149057 | Nádrž PE 100l | IJ | 293 | 5711490499322 | 7.5 | 7.5 |  |  |  |  | 39251000 | DE |  |  | A
98149082 | Nádrž PE 100l černá | IJ | 335 | 5711490499377 | 7.5 | 7.5 |  |  |  |  | 85030099 | DE |  |  | N
98149215 | Nádrž PE 200l | IJ | 424 | 5711490500813 | 17.5 | 17.5 |  |  |  |  | 85030099 | DE |  |  | A
98149224 | Nádrž PE 200l černá | IJ | 485 | 5711490500943 | 17.5 | 17.5 |  |  |  |  | 39239000 | DE |  |  | A
98149245 | Nádrž PE 300l | IJ | 519 | 5711490501230 | 20 | 20 |  |  |  |  | 39239000 | DE |  |  | A
98149252 | Nádrž PE 300l černá | IJ | 592 | 5711490501346 | 19.5 | 19.5 |  |  |  |  | 39239000 | DE |  |  | N
98149266 | Nádrž PE 500l | IJ | 994 | 5711498972094 | 25.3 | 25.3 |  |  |  |  | 39251000 | DE |  |  | A
98149269 | Nádrž PE 500l černá | IJ | 1137 | 5711490501872 | 30 | 30 |  |  |  |  | 85030099 | DE |  |  | N
98149921 | Acc.brackets for floor mounting, 4pcs. | IJ | 41 | 5711498972070 | 0.1 | 0.1 |  |  |  |  | 85030099 | DE |  |  | N
98150038 | Nádrž PE přip. pro el. mích. 60l | IJ | 347 | 5711490516067 | 6.028 | 6.028 |  |  |  |  | 39239000 | DE |  |  | N
98150040 | Nádrž PE přip. pro el. mích. 60l černá | IJ | 393 | 5711490516098 | 6.028 | 6.028 |  |  |  |  | 39239000 | DE |  |  | N
98150051 | Nádrž PE přip. pro el. mích. 100l | IJ | 444 | 5711490516104 | 7.528 | 7.528 |  |  |  |  | 39269097 | DE |  |  | N
98150052 | Nádrž PE přip. pro el. mích. 100l černá | IJ | 507 | 5711490516326 | 7.528 | 7.528 |  |  |  |  | 39239000 | DE |  |  | N
98150053 | Nádrž PE přip. pro el. mích. 200l | IJ | 628 | 5711490516333 | 13 | 13 |  |  |  |  | 85030099 | DE |  |  | N
98150054 | Nádrž PE přip. pro el. mích. 200l černá | IJ | 715 | 5711490516340 | 17.525 | 17.525 |  |  |  |  | 39239000 | DE |  |  | N
98150055 | Nádrž PE přip. pro el. mích. 300l | IJ | 771 | 5711490516357 | 16 | 16 |  |  |  |  | 39251000 | DE |  |  | N
98150056 | Nádrž PE přip. pro el. mích. 300l černá | IJ | 880 | 5711490516364 | 19.525 | 19.525 |  |  |  |  | 39239000 | DE |  |  | N
98150057 | Nádrž PE přip. pro el. mích. 500l | IJ | 1389 | 5711490516371 | 27.025 | 27.025 |  |  |  |  | 85030099 | DE |  |  | N
98150058 | Nádrž PE přip. Pro el mích. 500l černá | IJ | 1588 | 5711490516388 | 30.025 | 30.025 |  |  |  |  | 39239000 | DE |  |  | N
98150059 | Záchytná vana pro nádrž PE 200l | IJ | 606 | 5711490516395 | 9.5 | 9.5 |  |  |  |  | 85030099 | DE |  |  | N
98153922 | Acc.connector PP-B9,hose4/9mm | IJ | 11 | 5711490567250 | 0.05 | 0.05 |  |  |  |  | 84799070 | DE |  |  | N
98153944 | Acc.connector PVC-B9,hose4/9mm | IJ | 11 | 5711490568127 | 0.05 | 0.05 |  |  |  |  | 84799070 | DE |  |  | N
98153949 | Acc.connector PV-B9,hose4/9mm | IJ | 19 | 5711490568349 | 0.05 | 0.05 |  |  |  |  | 84799070 | DE |  |  | N
98153977 | Acc.inlays PP-B9,hose4/9mm | IJ | 12 | 5711490568608 | 0.03 | 0.03 |  |  |  |  | 84799070 | DE |  |  | N
98154006 | Acc.inlays PVC-B9,hose4/9mm | IJ | 13 | 5711490569087 | 0.03 | 0.03 |  |  |  |  | 84799070 | DE |  |  | N
98154029 | Acc.inlays PV-B9,hose4/9mm | IJ | 21 | 5711490569520 | 0.03 | 0.03 |  |  |  |  | 84799070 | DE |  |  | N
98154048 | Acc. adaptor PV/V,E-nutG5/8-M30 | IJ | 58 | 5711490569636 | 0.064 | 0.064 |  |  |  |  | 84139100 | DE |  |  | N
98154054 | Acc. adaptor PV/T-nutG5/8-M30 | IJ | 74 | 5711490569698 | 0.064 | 0.064 |  |  |  |  | 84799070 | DE |  |  | N
98156690 | Acc.adapter RSL,G2"in, 2"NPT out | IJ | 50 | 5711490616187 | 0.136 | 0.136 |  |  |  |  | 84799070 | DE |  |  | N
98159495 | Sada šroubů SS pro SMART D. 75-200 l | IJ | 19 | 5711498972056 | 0.05 | 0.05 |  |  |  |  | 85030099 | DE |  |  | N
98164569 | Elektrické míchadlo pro 60l nádrž,SS G/X,450-88 | IJ | 930 | 5711490724660 | 8 | 8 |  |  |  |  | 84798200 | DE |  |  | A
98164573 | Elektrické míchadlo pro 60l nádrž,PP G/X,450-88 | IJ | 1028 | 5711490724745 | 8 | 8 |  |  |  |  | 84798200 | DE |  |  | A
98164575 | Elektrické míchadlo pro 60l nádrž,PP-S G/X,450-88 | IJ | 1445 | 5711490724776 | 9 | 9 |  |  |  |  | 84798200 | DE |  |  | A
98164606 | Elektrické míchadlo pro 100l nádrž,SS G/X,690-88 | IJ | 955 | 5711490725117 | 8 | 8 |  |  |  |  | 84798200 | DE |  |  | A
98164607 | Elektrické míchadlo pro 100l nádrž,PP G/X,690-88 | IJ | 1053 | 5711490725124 | 8 | 8 |  |  |  |  | 84798200 | DE |  |  | A
98164609 | Elektrické míchadlo pro 100l nádrž,PP-S G/X,690-88 | IJ | 1469 | 5711490725162 | 9.5 | 9.5 |  |  |  |  | 84798200 | DE |  |  | A
98164987 | Elektrické míchadlo pro 200l nádrž,SS G/X,700-100 | IJ | 979 | 5711490729146 | 10 | 10 |  |  |  |  | 84798200 | DE |  |  | A
98164990 | Elektrické míchadlo pro 200l nádrž,PP G/X,700-100 | IJ | 1077 | 5711490729313 | 10 | 10 |  |  |  |  | 84798200 | DE |  |  | A
98165152 | Elektrické míchadlo pro 200l nádrž,PP-S G/X,700-100 | IJ | 1494 | 5711490729351 | 11 | 11 |  |  |  |  | 84798200 | DE |  |  | A
98165172 | Elektrické míchadlo pro 300l nádrž,SS G/X,950-100 | IJ | 1053 | 5711490729474 | 13 | 13 |  |  |  |  | 84798200 | DE |  |  | A
98165175 | Elektrické míchadlo pro 300l nádrž,PP G/X,950-100 | IJ | 1151 | 5711490729481 | 13 | 13 |  |  |  |  | 84798200 | DE |  |  | A
98165177 | Elektrické míchadlo pro 300l nádrž,PP-S G/X,950-100 | IJ | 1567 | 5711490729498 | 14 | 14 |  |  |  |  | 84798200 | DE |  |  | A
98165253 | Elektrické míchadlo pro 500l nádrž,SS G/X,1100-125 | IJ | 1126 | 5711490731149 | 14 | 14 |  |  |  |  | 84798200 | DE |  |  | A
98165258 | Elektrické míchadlo pro 500l nádrž,PP G/X,1100-125 | IJ | 1224 | 5711490731194 | 14.5 | 14.5 |  |  |  |  | 84798200 | DE |  |  | A
98165259 | Elektrické míchadlo pro 500l nádrž,PP-S G/X,1100-125 | IJ | 1641 | 5711490731200 | 15 | 15 |  |  |  |  | 84798200 | DE |  |  | A
98165287 | Elektrické míchadlo pro 1000l nádrž,SS G/X,1150-125 | IJ | 1249 | 5711490731606 | 15 | 15 |  |  |  |  | 84798200 | DE |  |  | A
98165290 | Elektrické míchadlo pro 1000l nádrž,PP G/X,1150-125 | IJ | 1347 | 5711490731859 | 17 | 17 |  |  |  |  | 84798200 | DE |  |  | A
98165304 | Elektrické míchadlo pro 1000l nádrž,PP-S G/X,1150-12 | IJ | 1763 | 5711490731910 | 17.5 | 17.5 |  |  |  |  | 84798200 | DE |  |  | A
98165309 | Elektrické míchadlo pro 60l nádrž,SS E/X,450-88 | IJ | 820 | 5711490732054 | 8 | 8 |  |  |  |  | 84798200 | DE |  |  | A
98165310 | Elektrické míchadlo pro 60l nádrž,PP E/X,450-88 | IJ | 918 | 5711490732078 | 8 | 8 |  |  |  |  | 84798200 | DE |  |  | A
98165318 | Elektrické míchadlo pro 60l nádrž,PP-S E/X,450-88 | IJ | 1334 | 5711490732269 | 9 | 9 |  |  |  |  | 84798200 | DE |  |  | A
98165355 | Elektrické míchadlo pro 100l nádrž,SS E/X,690-88 | IJ | 845 | 5711490733037 | 8 | 8 |  |  |  |  | 84798200 | DE |  |  | A
98165357 | Elektrické míchadlo pro 100l nádrž,PP E/X,690-88 | IJ | 943 | 5711490733068 | 8 | 8 |  |  |  |  | 84798200 | DE |  |  | A
98165382 | Elektrické míchadlo pro 100l nádrž,PP-S E/X,690-88 | IJ | 1359 | 5711490733242 | 9.5 | 9.5 |  |  |  |  | 84798200 | DE |  |  | A
98165385 | Elektrické míchadlo pro 200l nádrž,SS E/X,700-100 | IJ | 943 | 5711490733273 | 10 | 10 |  |  |  |  | 84798200 | DE |  |  | A
98165386 | Elektrické míchadlo pro 200l nádrž,PP E/X,700-100 | IJ | 1041 | 5711490733280 | 10.5 | 10.5 |  |  |  |  | 84798200 | DE |  |  | A
98165391 | Elektrické míchadlo pro 200l nádrž,PP-S E/X,700-100 | IJ | 1457 | 5711490733518 | 11 | 11 |  |  |  |  | 84798200 | DE |  |  | A
98165393 | Elektrické míchadlo pro 300l nádrž,SS E/X,950-100 | IJ | 1016 | 5711490733549 | 9.5 | 9.5 |  |  |  |  | 84798200 | DE |  |  | A
98165432 | Elektrické míchadlo pro 300l nádrž,PP E/X,950-100 | IJ | 1114 | 5711490733983 | 10 | 10 |  |  |  |  | 84798200 | DE |  |  | A
98165433 | Elektrické míchadlo pro 300l nádrž,PP-S E/X,950-100 | IJ | 1530 | 5711490734126 | 11.047 | 11.047 |  |  |  |  | 84798200 | DE |  |  | A
98165435 | Elektrické míchadlo pro 500l nádrž,SS E/X,1100-125 | IJ | 1090 | 5711490734157 | 10 | 10 |  |  |  |  | 84798200 | DE |  |  | A
98165436 | Elektrické míchadlo pro 500l nádrž,PP E/X,1100-125 | IJ | 1188 | 5711490734188 | 14.5 | 14.5 |  |  |  |  | 84798200 | DE |  |  | A
98165437 | Elektrické míchadlo pro 500l nádrž,PP-S E/X,1100-125 | IJ | 1604 | 5711490734201 | 14.7 | 14.5 |  |  |  |  | 84798200 | DE |  |  | A
98165439 | Elektrické míchadlo pro 1000l nádrž,SS E/X,1150-125 | IJ | 1224 | 5711490734348 | 15 | 15 |  |  |  |  | 84798200 | DE |  |  | A
98165440 | Elektrické míchadlo pro 1000l nádrž,PP E/X,1150-125 | IJ | 1322 | 5711490734355 | 19 | 17 |  |  |  |  | 84798200 | DE |  |  | A
98165451 | Elektrické míchadlo pro 1000l nádrž,PP-S E/X,1150-12 | IJ | 1738 | 5711490734362 | 17.5 | 17.5 |  |  |  |  | 84798200 | DE |  |  | A
98173675 | Nádrž PE přip. pro el. mích. 1000 l | IJ | 3680 | 5711490876871 | 49.831 | 49.831 |  |  |  |  | 39251000 | DE |  |  | N
98173752 | tank,1000l,PE-black/black f.elec.mixer | IJ | 3910 | 5711490877854 | 49.831 | 49.831 |  |  |  |  | 39269097 | DE |  |  | N
98282545 | MTR 15-6/6 A-W-A-HUUV 5.5kW PN25 3x380-415D 50Hz | IH | 2707 | 5711492406038 | 83.579 | 65.279 |  |  |  |  | 84137075 | HU |  |  | A
98300528 | DME 940-4 AP-SS/T/SS-S-32A2A2F | IJ | 9736 | 5710629832351 | 33.115 | 30 | [8 empty] | A
98301408 | CIM500 Add-on cpl. packed | II | 615 | 5711492732304 | 0.322 | 0.042 | 230 | 158 | 50 | MM | 85177000 | TH |  |  | A | 0,42
98306210 | Level switch-1L-PE with clip D32 | IJ | 138 | 5711492789209 | 0.14 | 0.14 |  |  |  |  | 84799070 | DE |  |  | N
98330630 | MTR 15-8/8 A-W-A-HUUV 7.5kW PN25 3x380-415D/660-690Y 50Hz | IH | 2976 | 5711493118275 | 96.189 | 75.289 |  |  |  |  | 84137075 | HU |  |  | A
98349230 | MTR 32-4/4 A-F-A-HUUV 7.5kW PN25 3x380-415D/660-690Y 50Hz | IH | 4844 | 5711493427605 | 116.275 | 97.975 |  |  |  |  | 84137075 | HU |  |  | A
98349249 | MTR 32-6/6 A-F-A-HUUV 11kW PN25 3x380-415D/660-690Y 50Hz | IH | 6528 | 5711493428176 | 160.997 | 135.497 |  |  |  |  | 84137075 | HU |  |  | A
98355521 | RPI/ | II | 220 | 5711493566663 | 0.391 | 0.245 | 197 | 132 | 62 | MM | 90262020 | DK |  |  | A | 0,42
98374271 | Cable M5.00-X/-B-1 | II | 42 | 5711493896814 | 0.312 | 0.303 | 180 | 170 | 40 | MM | 85444290 | DK |  |  | A | 0,42
98375695 | Level switch-2L-PE with weight | IJ | 135 | 5711493936657 | 0.3 | 0.3 |  |  |  |  | 90261089 | DE |  |  | N
98381028 | MTR 32-9/9 A-F-A-HUUV 18.5kW PN25 3x380-415D/660-690Y 50Hz | IH | 9103 | 5711494014354 | 186.28 | 160.78 |  |  |  |  | 84137075 | HU |  |  | A
98383020 | MTR 15-16/16 A-W-A-HUUV 15kW PN25 3x380-415D/660-690Y 50Hz | IH | 6071 | 5711494074631 | 150.932 | 125.432 |  |  |  |  | 84137075 | HU |  |  | A
98389277 | CRE 1-4 A-A-A-E-HQQE 0.37kW PN16 1x200-240 50Hz | IB | 1602 | 5711494174928 | 24.492 | 21.592 | 822 | 414 | 421 | MM | 84137075 | HU |  |  | A | 0,52
98389279 | CRE 1-6 A-A-A-E-HQQE 0.55kW PN16 1x200-240 50Hz | IB | 1726 | 5711494174942 | 25.382 | 22.482 | 822 | 414 | 421 | MM | 84137075 | HU |  |  | A | 0,52
98389280 | CRE 1-9 A-A-A-E-HQQE 0.75kW PN16 1x200-240 50Hz | IB | 1916 | 5711494174966 | 27.357 | 24.457 | 822 | 414 | 421 | MM | 84137075 | HU |  |  | A | 0,52
98389289 | CRE 1-13 A-A-A-E-HQQE 1.1kW PN16 1x200-240 50Hz | IB | 2269 | 5711494175086 | 29.708 | 26.808 | 822 | 414 | 421 | MM | 84137075 | HU |  |  | A | 0,52
98389290 | CRE1-17 A-A-A-E-HQQE 1x200-240 60HZ | IB | 2835 | 5711494175109 | 37.152 | 31.492 | 992 | 414 | 421 | MM | 84137075 | HU |  |  | A | 0,52
98389291 | CRE 1-4 A-FGJ-A-E-HQQE 0.37kW PN25 1x200-240 50Hz | IB | 1654 | 5711494175130 | 29.092 | 26.192 | 822 | 414 | 421 | MM | 84137075 | HU |  |  | A | 0,52
98389292 | CRE 1-6 A-FGJ-A-E-HQQE 0.55kW PN25 1x200-240 50Hz | IB | 1777 | 5711494175154 | 29.982 | 27.082 | 822 | 414 | 421 | MM | 84137075 | HU |  |  | A | 0,52
98389293 | CRE 1-9 A-FGJ-A-E-HQQE 0.75kW PN25 1x200-240 50Hz | IB | 1968 | 5711494175178 | 31.957 | 29.057 | 822 | 414 | 421 | MM | 84137075 | HU |  |  | A | 0,52
98389294 | CRE 1-13 A-FGJ-A-E-HQQE 1.1kW PN25 1x200-240 50Hz | IB | 2321 | 5711494175192 | 34.308 | 31.408 | 822 | 414 | 421 | MM | 84137075 | HU |  |  | A | 0,52
98389295 | CRE1-17 A-FGJ-A-E-HQQE 1x200-240 60HZ | IB | 2887 | 5711494175215 | 41.752 | 36.092 | 992 | 414 | 421 | MM | 84137075 | HU |  |  | A | 0,52
98389296 | CRE1-4 A-A-A-E-HQQE 3x380-500 60HZ | IB | 1806 | 5711494175239 | 26.162 | 23.262 | 822 | 414 | 421 | MM | 84137075 | HU |  |  | A | 0,52
98389298 | CRE1-6 A-A-A-E-HQQE 3x380-500 60HZ | IB | 1932 | 5711494175277 | 27.052 | 24.152 | 822 | 414 | 421 | MM | 84137075 | HU |  |  | A | 0,52
98389299 | CRE1-9 A-A-A-E-HQQE 3x380-500 60HZ | IB | 2146 | 5711494175291 | 29.027 | 26.127 | 822 | 414 | 421 | MM | 84137075 | HU |  |  | A | 0,52
98389301 | CRE1-13 A-A-A-E-HQQE 3x380-500 60HZ | IB | 2525 | 5711494175321 | 31.358 | 28.458 | 822 | 414 | 421 | MM | 84137075 | HU |  |  | A | 0,52
98389302 | CRE 1-17 A-A-A-E-HQQE 1.5kW PN16 3x380-500 50Hz | IB | 3039 | 5711494175345 | 38.822 | 33.162 | 992 | 414 | 421 | MM | 84137075 | HU |  |  | A | 0,52
98389303 | CRE1-4 A-FGJ-A-E-HQQE 3x380-500 60HZ | IB | 1713 | 5711494175369 | 30.762 | 27.862 | 822 | 414 | 421 | MM | 84137075 | HU |  |  | A | 0,52
98389305 | CRE1-6 A-FGJ-A-E-HQQE 3x380-500 60HZ | IB | 1701 | 5711494175390 | 31.652 | 28.752 | 822 | 414 | 421 | MM | 84137075 | HU |  |  | A | 0,52
98389306 | CRE1-9 A-FGJ-A-E-HQQE 3x380-500 60HZ | IB | 2211 | 5711494175413 | 33.627 | 30.727 | 822 | 414 | 421 | MM | 84137075 | HU |  |  | A | 0,52
98389307 | CRE1-13 A-FGJ-A-E-HQQE 3x380-500 60HZ | IB | 2577 | 5711494175437 | 35.958 | 33.058 | 822 | 414 | 421 | MM | 84137075 | HU |  |  | A | 0,52
98389308 | CRE 1-17 A-FGJ-A-E-HQQE 1.5kW PN25 3x380-500 50Hz | IB | 3091 | 5711494175451 | 43.422 | 37.762 | 992 | 414 | 421 | MM | 84137075 | HU |  |  | A | 0,52
98389309 | CRE 1-25 A-FGJ-A-E-HQQE 2.2kW PN25 3x380-500 50Hz | IB | 3722 | 5711494175475 | 49.558 | 42.418 | 1242 | 414 | 421 | MM | 84137075 | HU |  |  | A | 0,52
98389310 | CRE 1-4 N-A-A-E-HQQE 0.37kW PN16 1x200-240 50Hz | IB | 1831 | 5711494175499 | 24.492 | 21.592 | 822 | 414 | 421 | MM | 84137075 | DK |  |  | A | 0,52
98389311 | CRE 1-6 N-A-A-E-HQQE 0.55kW PN16 1x200-240 50Hz | IB | 1955 | 5711494175512 | 25.382 | 22.482 | 822 | 414 | 421 | MM | 84137075 | DK |  |  | A | 0,52
98389312 | CRE 1-9 N-A-A-E-HQQE 0.75kW PN16 1x200-240 50Hz | IB | 2145 | 5711494175536 | 27.357 | 24.457 | 822 | 414 | 421 | MM | 84137075 | DK |  |  | A | 0,52
98389313 | CRE 1-13 N-A-A-E-HQQE 1.1kW PN16 1x200-240 50Hz | IB | 2498 | 5711494175550 | 29.708 | 26.808 | 822 | 414 | 421 | MM | 84137075 | DK |  |  | A | 0,52
98389314 | CRE1-17 N-A-A-E-HQQE 1x200-240 60HZ | IB | 3064 | 5711494175574 | 37.152 | 31.492 | 992 | 414 | 421 | MM | 84137075 | DK |  |  | A | 0,52
98389315 | CRE 1-4 N-FGJ-A-E-HQQE 0.37kW PN25 1x200-240 50Hz | IB | 1883 | 5711494175598 | 29.092 | 26.192 | 822 | 414 | 421 | MM | 84137075 | DK |  |  | A | 0,52
98389316 | CRE 1-6 N-FGJ-A-E-HQQE 0.55kW PN25 1x200-240 50Hz | IB | 2006 | 5711494175611 | 29.982 | 27.082 | 822 | 414 | 421 | MM | 84137075 | DK |  |  | A | 0,52
98389317 | CRE 1-9 N-FGJ-A-E-HQQE 0.75kW PN25 1x200-240 50Hz | IB | 2197 | 5711494175635 | 31.957 | 29.057 | 822 | 414 | 421 | MM | 84137075 | DK |  |  | A | 0,52
98389318 | CRE 1-13 N-FGJ-A-E-HQQE 1.1kW PN25 1x200-240 50Hz | IB | 2550 | 5711494175659 | 34.308 | 31.408 | 822 | 414 | 421 | MM | 84137075 | DK |  |  | A | 0,52
98389319 | CRE1-17 N-FGJ-A-E-HQQE 1x200-240 60HZ | IB | 3116 | 5711494175680 | 41.752 | 36.092 | 992 | 414 | 421 | MM | 84137075 | DK |  |  | A | 0,52
98389320 | CRE1-4 N-A-A-E-HQQE 3x380-500 60HZ | IB | 2035 | 5711494175703 | 26.162 | 23.262 | 822 | 414 | 421 | MM | 84137075 | DK |  |  | A | 0,52
98389331 | CRE1-6 N-A-A-E-HQQE 3x380-500 60HZ | IB | 2161 | 5711494175727 | 27.052 | 24.152 | 822 | 414 | 421 | MM | 84137075 | DK |  |  | A | 0,52
98389332 | CRE1-9 N-A-A-E-HQQE 3x380-500 60HZ | IB | 2375 | 5711494175741 | 29.027 | 26.127 | 822 | 414 | 421 | MM | 84137075 | DK |  |  | A | 0,52
98389333 | CRE1-13 N-A-A-E-HQQE 3x380-500 60HZ | IB | 2754 | 5711494175765 | 31.358 | 28.458 | 822 | 414 | 421 | MM | 84137075 | DK |  |  | A | 0,52
98389334 | CRE 1-17 N-A-A-E-HQQE 1.5kW PN16 3x380-500 50Hz | IB | 3268 | 5711494175789 | 38.822 | 33.162 | 992 | 414 | 421 | MM | 84137075 | DK |  |  | A | 0,52
98389335 | CRE1-4 N-FGJ-A-E-HQQE 3x380-500 60HZ | IB | 2087 | 5711494175802 | 30.762 | 27.862 | 822 | 414 | 421 | MM | 84137075 | DK |  |  | A | 0,52
98389336 | CRE1-6 N-FGJ-A-E-HQQE 3x380-500 60HZ | IB | 2213 | 5711494175925 | 31.652 | 28.752 | 822 | 414 | 421 | MM | 84137075 | DK |  |  | A | 0,52
98389337 | CRE1-9 N-FGJ-A-E-HQQE 3x380-500 60HZ | IB | 2427 | 5711494175949 | 33.627 | 30.727 | 822 | 414 | 421 | MM | 84137075 | DK |  |  | A | 0,52
98389338 | CRE1-13 N-FGJ-A-E-HQQE 3x380-500 60HZ | IB | 2806 | 5711494175963 | 35.958 | 33.058 | 822 | 414 | 421 | MM | 84137075 | DK |  |  | A | 0,52
98389340 | CRE 1-17 N-FGJ-A-E-HQQE 1.5kW PN25 3x380-500 50Hz | IB | 3320 | 5711494175994 | 43.422 | 37.762 | 992 | 414 | 421 | MM | 84137075 | DK |  |  | A | 0,52
98389342 | CRE 1-25 N-FGJ-A-E-HQQE 2.2kW PN25 3x380-500 50Hz | IB | 3951 | 5711494176038 | 49.558 | 42.418 | 1242 | 414 | 421 | MM | 84137075 | DK |  |  | A | 0,52
98389348 | CRIE1-4 A-P-A-E-HQQE 1x200-240 60HZ | IB | 1641 | 5711494176151 | 22.632 | 19.732 | 822 | 414 | 421 | MM | 84137075 | HU |  |  | A | 0,52
98389349 | CRIE1-6 A-P-A-E-HQQE 1x200-240 60HZ | IB | 1788 | 5711494176175 | 23.522 | 20.622 | 822 | 414 | 421 | MM | 84137075 | HU |  |  | A | 0,52
98389350 | CRIE1-9 A-P-A-E-HQQE 1x200-240 60HZ | IB | 1988 | 5711494176199 | 26.098 | 23.198 | 822 | 414 | 421 | MM | 84137075 | HU |  |  | A | 0,52
98389351 | CRIE1-13 A-P-A-E-HQQE 1x200-240 60HZ | IB | 2363 | 5711494176212 | 28.442 | 25.542 | 822 | 414 | 421 | MM | 84137075 | HU |  |  | A | 0,52
98389352 | CRIE1-17 A-P-A-E-HQQE 1x200-240 60HZ | IB | 2965 | 5711494176236 | 35.293 | 29.633 | 992 | 414 | 421 | MM | 84137075 | HU |  |  | A | 0,52
98389353 | CRIE1-4 A-FGJ-A-E-HQQE 1x200-240 60HZ | IB | 1723 | 5711494176250 | 26.792 | 23.892 | 822 | 414 | 421 | MM | 84137075 | HU |  |  | A | 0,52
98389354 | CRIE1-6 A-FGJ-A-E-HQQE 1x200-240 60HZ | IB | 1846 | 5711494176274 | 27.682 | 24.782 | 822 | 414 | 421 | MM | 84137075 | HU |  |  | A | 0,52
98389356 | CRIE1-9 A-FGJ-A-E-HQQE 1x200-240 60HZ | IB | 2047 | 5711494176304 | 30.258 | 27.358 | 822 | 414 | 421 | MM | 84137075 | HU |  |  | A | 0,52
98389358 | CRIE1-13 A-FGJ-A-E-HQQE 1x200-240 60HZ | IB | 2422 | 5711494176328 | 32.602 | 29.702 | 822 | 414 | 421 | MM | 84137075 | HU |  |  | A | 0,52
98389359 | CRIE1-17 A-FGJ-A-E-HQQE 1x200-240 60HZ | IB | 3023 | 5711494176342 | 39.453 | 33.793 | 992 | 414 | 421 | MM | 84137075 | HU |  |  | A | 0,52
98389366 | CRIE1-4 A-P-A-E-HQQE 3x380-500 60HZ | IB | 1843 | 5711494176496 | 24.302 | 21.402 | 822 | 414 | 421 | MM | 84137075 | HU |  |  | A | 0,52
98389368 | CRIE1-6 A-P-A-E-HQQE 3x380-500 60HZ | IB | 1992 | 5711494176526 | 25.192 | 22.292 | 822 | 414 | 421 | MM | 84137075 | HU |  |  | A | 0,52
98389370 | CRIE1-9 A-P-A-E-HQQE 3x380-500 60HZ | IB | 2216 | 5711494176564 | 27.768 | 24.868 | 822 | 414 | 421 | MM | 84137075 | HU |  |  | A | 0,52
98389371 | CRIE1-13 A-P-A-E-HQQE 3x380-500 60HZ | IB | 2617 | 5711494176595 | 30.092 | 27.192 | 822 | 414 | 421 | MM | 84137075 | HU |  |  | A | 0,52
98389372 | CRIE1-17 A-P-A-E-HQQE 3x380-500 60HZ | IB | 3167 | 5711494176618 | 36.963 | 31.303 | 992 | 414 | 421 | MM | 84137075 | HU |  |  | A | 0,52
98389373 | CRIE1-25 A-P-A-E-HQQE 3x380-500 60HZ | IB | 3827 | 5711494176632 | 43.093 | 35.953 | 1242 | 414 | 421 | MM | 84137075 | HU |  |  | A | 0,52
98389374 | CRIE1-4 A-FGJ-A-E-HQQE 3x380-500 60HZ | IB | 1933 | 5711494176656 | 28.462 | 25.562 | 822 | 414 | 421 | MM | 84137075 | HU |  |  | A | 0,52
98389376 | CRIE1-6 A-FGJ-A-E-HQQE 3x380-500 60HZ | IB | 2051 | 5711494176687 | 29.352 | 26.452 | 822 | 414 | 421 | MM | 84137075 | HU |  |  | A | 0,52
98389377 | CRIE1-9 A-FGJ-A-E-HQQE 3x380-500 60HZ | IB | 2274 | 5711494176700 | 31.928 | 29.028 | 822 | 414 | 421 | MM | 84137075 | HU |  |  | A | 0,52
98389378 | CRIE1-13 A-FGJ-A-E-HQQE 3x380-500 60HZ | IB | 2675 | 5711494176724 | 34.252 | 31.352 | 822 | 414 | 421 | MM | 84137075 | HU |  |  | A | 0,52
98389379 | CRIE1-17 A-FGJ-A-E-HQQE 3x380-500 60HZ | IB | 3225 | 5711494176748 | 41.123 | 35.463 | 992 | 414 | 421 | MM | 84137075 | HU |  |  | A | 0,52
98389380 | CRIE1-25 A-FGJ-A-E-HQQE 3x380-500 60HZ | IB | 3886 | 5711494176762 | 47.253 | 40.113 | 1242 | 414 | 421 | MM | 84137075 | HU |  |  | A | 0,52
98389388 | CRIE1-4 N-P-A-E-HQQE 1x200-240 60HZ | IB | 1867 | 5711494176908 | 22.632 | 19.732 | 822 | 414 | 421 | MM | 84137075 | DK |  |  | A | 0,52
98389390 | CRIE1-6 N-P-A-E-HQQE 1x200-240 60HZ | IB | 2014 | 5711494176939 | 23.522 | 20.622 | 822 | 414 | 421 | MM | 84137075 | DK |  |  | A | 0,52
98389391 | CRIE1-9 N-P-A-E-HQQE 1x200-240 60HZ | IB | 2215 | 5711494176953 | 26.098 | 23.198 | 822 | 414 | 421 | MM | 84137075 | DK |  |  | A | 0,52
98389392 | CRIE1-13 N-P-A-E-HQQE 1x200-240 60HZ | IB | 2590 | 5711494176977 | 28.442 | 25.542 | 822 | 414 | 421 | MM | 84137075 | DK |  |  | A | 0,52
98389393 | CRIE1-17 N-P-A-E-HQQE 1x200-240 60HZ | IB | 3192 | 5711494176991 | 35.293 | 29.633 | 992 | 414 | 421 | MM | 84137075 | DK |  |  | A | 0,52
98389394 | CRIE1-4 N-FGJ-A-E-HQQE 1x200-240 60HZ | IB | 1926 | 5711494177011 | 26.792 | 23.892 | 822 | 414 | 421 | MM | 84137075 | DK |  |  | A | 0,52
98389395 | CRIE1-6 N-FGJ-A-E-HQQE 1x200-240 60HZ | IB | 2073 | 5711494177042 | 27.682 | 24.782 | 822 | 414 | 421 | MM | 84137075 | DK |  |  | A | 0,52
98389397 | CRIE1-9 N-FGJ-A-E-HQQE 1x200-240 60HZ | IB | 2273 | 5711494177066 | 30.258 | 27.358 | 822 | 414 | 421 | MM | 84137075 | DK |  |  | A | 0,52
98389398 | CRIE1-13 N-FGJ-A-E-HQQE 1x200-240 60HZ | IB | 2648 | 5711494177080 | 32.602 | 29.702 | 822 | 414 | 421 | MM | 84137075 | DK |  |  | A | 0,52
98389399 | CRIE1-17 N-FGJ-A-E-HQQE 1x200-240 60HZ | IB | 3250 | 5711494177103 | 39.453 | 33.793 | 992 | 414 | 421 | MM | 84137075 | DK |  |  | A | 0,52
98389408 | CRIE1-4 N-P-A-E-HQQE 3x380-500 60HZ | IB | 2069 | 5711494177370 | 24.302 | 21.402 | 822 | 414 | 421 | MM | 84137075 | DK |  |  | A | 0,52
98389409 | CRIE1-6 N-P-A-E-HQQE 3x380-500 60HZ | IB | 2219 | 5711494177394 | 25.192 | 22.292 | 822 | 414 | 421 | MM | 84137075 | DK |  |  | A | 0,52
98389410 | CRIE1-9 N-P-A-E-HQQE 3x380-500 60HZ | IB | 2443 | 5711494177424 | 27.768 | 24.868 | 822 | 414 | 421 | MM | 84137075 | DK |  |  | A | 0,52
98389411 | CRIE1-13 N-P-A-E-HQQE 3x380-500 60HZ | IB | 2844 | 5711494177448 | 30.092 | 27.192 | 822 | 414 | 421 | MM | 84137075 | DK |  |  | A | 0,52
98389412 | CRIE1-17 N-P-A-E-HQQE 3x380-500 60HZ | IB | 3394 | 5711494177462 | 36.963 | 31.303 | 992 | 414 | 421 | MM | 84137075 | DK |  |  | A | 0,52
98389413 | CRIE1-25 N-P-A-E-HQQE 3x380-500 60HZ | IB | 4054 | 5711494177486 | 43.093 | 35.953 | 1242 | 414 | 421 | MM | 84137075 | DK |  |  | A | 0,52
98389414 | CRIE1-4 N-FGJ-A-E-HQQE 3x380-500 60HZ | IB | 2128 | 5711494177509 | 28.462 | 25.562 | 822 | 414 | 421 | MM | 84137075 | DK |  |  | A | 0,52
98389416 | CRIE1-6 N-FGJ-A-E-HQQE 3x380-500 60HZ | IB | 2278 | 5711494177530 | 29.352 | 26.452 | 822 | 414 | 421 | MM | 84137075 | DK |  |  | A | 0,52
98389417 | CRIE1-9 N-FGJ-A-E-HQQE 3x380-500 60HZ | IB | 2501 | 5711494177554 | 31.928 | 29.028 | 822 | 414 | 421 | MM | 84137075 | DK |  |  | A | 0,52
98389418 | CRIE1-13 N-FGJ-A-E-HQQE 3x380-500 60HZ | IB | 2902 | 5711494177578 | 34.252 | 31.352 | 822 | 414 | 421 | MM | 84137075 | DK |  |  | A | 0,52
98389419 | CRIE1-17 N-FGJ-A-E-HQQE 3x380-500 60HZ | IB | 3452 | 5711494177592 | 41.123 | 35.463 | 992 | 414 | 421 | MM | 84137075 | DK |  |  | A | 0,52
98389420 | CRIE1-25 N-FGJ-A-E-HQQE 3x380-500 60HZ | IB | 4113 | 5711494177615 | 47.253 | 40.113 | 1242 | 414 | 421 | MM | 84137075 | DK |  |  | A | 0,52
98389435 | CRNE 1-4 A-P-A-E-HQQE 0.37kW PN25 1x200-240 50Hz | IB | 1814 | 5711494177981 | 22.632 | 19.732 | 822 | 414 | 421 | MM | 84137075 | HU |  |  | A | 0,52
98389437 | CRNE 1-6 A-P-A-E-HQQE 0.55kW PN25 3x200-240 50Hz | IB | 1971 | 5711494178223 | 23.428 | 20.528 | 822 | 414 | 421 | MM | 84137075 | HU |  |  | A | 0,52
98389438 | CRNE 1-9 A-P-A-E-HQQE 0.75kW PN25 1x200-240 50Hz | IB | 2193 | 5711494178247 | 25.998 | 23.098 | 822 | 414 | 421 | MM | 84137075 | HU |  |  | A | 0,52
98389440 | CRNE 1-13 A-P-A-E-HQQE 1.1kW PN25 1x200-240 50Hz | IB | 2611 | 5711494178278 | 28.369 | 25.469 | 822 | 414 | 421 | MM | 84137075 | HU |  |  | A | 0,52
98389451 | CRNE1-17 A-P-A-E-HQQE 1x200-240 60HZ | IB | 3254 | 5711494178292 | 35.198 | 29.538 | 992 | 414 | 421 | MM | 84137075 | HU |  |  | A | 0,52
98389459 | CRNE 1-4 A-FGJ-A-E-HQQE 0.37kW PN25 1x200-240 50Hz | IB | 1904 | 5711494178445 | 26.792 | 23.892 | 822 | 414 | 421 | MM | 84137075 | HU |  |  | A | 0,52
98389460 | CRNE 1-6 A-FGJ-A-E-HQQE 0.55kW PN25 1x200-240 50Hz | IB | 2061 | 5711494178469 | 27.588 | 24.688 | 822 | 414 | 421 | MM | 84137075 | HU |  |  | A | 0,52
98389462 | CRNE 1-9 A-FGJ-A-E-HQQE 0.75kW PN25 1x200-240 50Hz | IB | 2283 | 5711494178490 | 30.158 | 27.258 | 822 | 414 | 421 | MM | 84137075 | HU |  |  | A | 0,52
98389463 | CRNE 1-13 A-FGJ-A-E-HQQE 1.1kW PN25 1x200-240 50Hz | IB | 2701 | 5711494178513 | 32.529 | 29.629 | 822 | 414 | 421 | MM | 84137075 | HU |  |  | A | 0,52
98389464 | CRNE1-17 A-FGJ-A-E-HQQE 1x200-240 60HZ | IB | 3344 | 5711494178537 | 39.358 | 33.698 | 992 | 414 | 421 | MM | 84137075 | HU |  |  | A | 0,52
98389486 | CRNE1-4 A-P-A-E-HQQE 3x380-500 60HZ | IB | 1735 | 5711494179442 | 24.302 | 21.402 | 822 | 414 | 421 | MM | 84137075 | HU |  |  | A | 0,52
98389488 | CRNE1-6 A-P-A-E-HQQE 3x380-500 60HZ | IB | 2178 | 5711494179473 | 25.098 | 22.198 | 822 | 414 | 421 | MM | 84137075 | HU |  |  | A | 0,52
98389489 | CRNE1-9 A-P-A-E-HQQE 3x380-500 60HZ | IB | 2422 | 5711494179497 | 27.668 | 24.768 | 822 | 414 | 421 | MM | 84137075 | HU |  |  | A | 0,52
98389490 | CRNE1-13 A-P-A-E-HQQE 3x380-500 60HZ | IB | 2867 | 5711494179510 | 30.019 | 27.119 | 822 | 414 | 421 | MM | 84137075 | HU |  |  | A | 0,52
98389491 | CRNE 1-17 A-P-A-E-HQQE 1.5kW PN25 3x380-500 50Hz | IB | 3458 | 5711494179534 | 36.868 | 31.208 | 992 | 414 | 421 | MM | 84137075 | HU |  |  | A | 0,52
98389492 | CRNE 1-25 A-P-A-E-HQQE 2.2kW PN25 3x380-500 50Hz | IB | 4165 | 5711494179558 | 42.898 | 35.758 | 1242 | 414 | 421 | MM | 84137075 | HU |  |  | A | 0,52
98389501 | CRNE1-4 A-FGJ-A-E-HQQE 3x380-500 60HZ | IB | 2122 | 5711494179732 | 28.462 | 25.562 | 822 | 414 | 421 | MM | 84137075 | HU |  |  | A | 0,52
98389503 | CRNE1-6 A-FGJ-A-E-HQQE 3x380-500 60HZ | IB | 2267 | 5711494179763 | 29.258 | 26.358 | 822 | 414 | 421 | MM | 84137075 | HU |  |  | A | 0,52
98389504 | CRNE1-9 A-FGJ-A-E-HQQE 3x380-500 60HZ | IB | 2512 | 5711494179787 | 31.828 | 28.928 | 822 | 414 | 421 | MM | 84137075 | HU |  |  | A | 0,52
98389505 | CRNE1-13 A-FGJ-A-E-HQQE 3x380-500 60HZ | IB | 2957 | 5711494179800 | 34.179 | 31.279 | 822 | 414 | 421 | MM | 84137075 | HU |  |  | A | 0,52
98389506 | CRNE 1-17 A-FGJ-A-E-HQQE 1.5kW PN25 3x380-500 50Hz | IB | 3548 | 5711494179824 | 41.028 | 35.368 | 992 | 414 | 421 | MM | 84137075 | HU |  |  | A | 0,52
98389507 | CRNE 1-25 A-FGJ-A-E-HQQE 2.2kW PN25 3x380-500 50Hz | IB | 4254 | 5711494179848 | 47.058 | 39.918 | 1242 | 414 | 421 | MM | 84137075 | HU |  |  | A | 0,52
98389527 | CRNE 1-4 N-P-A-E-HQQE 0.37kW PN25 1x200-240 50Hz | IB | 2042 | 5711494180233 | 22.632 | 19.732 | 822 | 414 | 421 | MM | 84137075 | DK |  |  | A | 0,52
98389529 | CRNE 1-6 N-P-A-E-HQQE 0.55kW PN25 1x200-240 50Hz | IB | 2200 | 5711494180271 | 23.428 | 20.528 | 822 | 414 | 421 | MM | 84137075 | DK |  |  | A | 0,52
98389530 | CRNE 1-9 N-P-A-E-HQQE 0.75kW PN25 1x200-240 50Hz | IB | 2421 | 5711494180318 | 25.998 | 23.098 | 822 | 414 | 421 | MM | 84137075 | DK |  |  | A | 0,52
98389531 | CRNE 1-13 N-P-A-E-HQQE 1.1kW PN25 1x200-240 50Hz | IB | 2840 | 5711494180332 | 28.369 | 25.469 | 822 | 414 | 421 | MM | 84137075 | DK |  |  | A | 0,52
98389532 | CRNE1-17 N-P-A-E-HQQE 1x200-240 60HZ | IB | 3483 | 5711494180356 | 35.198 | 29.538 | 992 | 414 | 421 | MM | 84137075 | DK |  |  | A | 0,52
98389538 | CRNE 1-4 N-FGJ-A-E-HQQE 0.37kW PN25 1x200-240 50Hz | IB | 2132 | 5711494180479 | 26.792 | 23.892 | 822 | 414 | 421 | MM | 84137075 | DK |  |  | A | 0,52
98389539 | CRNE 1-6 N-FGJ-A-E-HQQE 0.55kW PN25 1x200-240 50Hz | IB | 2290 | 5711494180493 | 27.588 | 24.688 | 822 | 414 | 421 | MM | 84137075 | DK |  |  | A | 0,52
98389542 | CRNE 1-9 N-FGJ-A-E-HQQE 0.75kW PN25 1x200-240 50Hz | IB | 2511 | 5711494180530 | 30.158 | 27.258 | 822 | 414 | 421 | MM | 84137075 | DK |  |  | A | 0,52
98389545 | CRNE 1-13 N-FGJ-A-E-HQQE 1.1kW PN25 1x200-240 50Hz | IB | 2930 | 5711494180585 | 32.529 | 29.629 | 822 | 414 | 421 | MM | 84137075 | DK |  |  | A | 0,52
98389546 | CRNE1-17 N-FGJ-A-E-HQQE 1x200-240 60HZ | IB | 3573 | 5711494180615 | 39.358 | 33.698 | 992 | 414 | 421 | MM | 84137075 | DK |  |  | A | 0,52
98389567 | CRNE1-4 N-P-A-E-HQQE 3x380-500 60HZ | IB | 2245 | 5711494181049 | 24.302 | 21.402 | 822 | 414 | 421 | MM | 84137075 | DK |  |  | A | 0,52
98389569 | CRNE1-6 N-P-A-E-HQQE 3x380-500 60HZ | IB | 2406 | 5711494181070 | 25.098 | 22.198 | 822 | 414 | 421 | MM | 84137075 | DK |  |  | A | 0,52
98389570 | CRNE1-9 N-P-A-E-HQQE 3x380-500 60HZ | IB | 2650 | 5711494181094 | 27.668 | 24.768 | 822 | 414 | 421 | MM | 84137075 | DK |  |  | A | 0,52
98389572 | CRNE1-13 N-P-A-E-HQQE 3x380-500 60HZ | IB | 3095 | 5711494181131 | 30.019 | 27.119 | 822 | 414 | 421 | MM | 84137075 | DK |  |  | A | 0,52
98389574 | CRNE1-17 N-P-A-E-HQQE 3x380-500 60HZ | IB | 3686 | 5711494181162 | 36.868 | 31.208 | 992 | 414 | 421 | MM | 84137075 | DK |  |  | A | 0,52
98389575 | CRNE1-25 N-P-A-E-HQQE 3x380-500 60HZ | IB | 4393 | 5711494181193 | 42.898 | 35.758 | 1242 | 414 | 421 | MM | 84137075 | DK |  |  | A | 0,52
98389584 | CRNE1-4 N-FGJ-A-E-HQQE 3x380-500 60HZ | IB | 2335 | 5711494181452 | 28.462 | 25.562 | 822 | 414 | 421 | MM | 84137075 | DK |  |  | A | 0,52
98389586 | CRNE1-6 N-FGJ-A-E-HQQE 3x380-500 60HZ | IB | 2496 | 5711494181483 | 29.258 | 26.358 | 822 | 414 | 421 | MM | 84137075 | DK |  |  | A | 0,52
98389587 | CRNE1-9 N-FGJ-A-E-HQQE 3x380-500 60HZ | IB | 2740 | 5711494181506 | 31.828 | 28.928 | 822 | 414 | 421 | MM | 84137075 | DK |  |  | A | 0,52
98389588 | CRNE1-13 N-FGJ-A-E-HQQE 3x380-500 60HZ | IB | 3185 | 5711494181520 | 34.179 | 31.279 | 822 | 414 | 421 | MM | 84137075 | DK |  |  | A | 0,52
98389589 | CRNE 1-17 N-FGJ-A-E-HQQE 1.5kW PN25 3x380-500 50Hz | IB | 3776 | 5711494181544 | 41.028 | 35.368 | 992 | 414 | 421 | MM | 84137075 | DK |  |  | A | 0,52
98389591 | CRNE 1-25 N-FGJ-A-E-HQQE 2.2kW PN25 3x380-500 50Hz | IB | 4483 | 5711494181582 | 47.058 | 39.918 | 1242 | 414 | 421 | MM | 84137075 | DK |  |  | A | 0,52
98389684 | CRE 3-2 A-A-A-E-HQQE 0.37kW PN16 1x200-240 50Hz | IB | 1536 | 5711494182220 | 23.897 | 20.997 | 822 | 414 | 421 | MM | 84137075 | HU |  |  | A | 0,52
98389685 | CRE 3-4 A-A-A-E-HQQE 0.55kW PN16 1x200-240 50Hz | IB | 1650 | 5711494182244 | 24.492 | 21.592 | 822 | 414 | 421 | MM | 84137075 | HU |  |  | A | 0,52
98389686 | CRE 3-5 A-A-A-E-HQQE 0.75kW PN16 1x200-240 50Hz | IB | 1809 | 5711494182268 | 25.677 | 22.777 | 822 | 414 | 421 | MM | 84137075 | HU |  |  | A | 0,52
98389687 | CRE 3-8 A-A-A-E-HQQE 1.1kW PN16 1x200-240 50Hz | IB | 2054 | 5711494182282 | 27.732 | 24.832 | 822 | 414 | 421 | MM | 84137075 | HU |  |  | A | 0,52
98389688 | CRE3-11 A-A-A-E-HQQE 1x200-240 60HZ | IB | 2486 | 5711494182305 | 31.827 | 28.927 | 822 | 414 | 421 | MM | 84137075 | HU |  |  | A | 0,52
98389689 | CRE 3-2 A-FGJ-A-E-HQQE 0.37kW PN25 1x200-240 50Hz | IB | 1586 | 5711494182329 | 28.497 | 25.597 | 822 | 414 | 421 | MM | 84137075 | HU |  |  | A | 0,52
98389690 | CRE 3-4 A-FGJ-A-E-HQQE 0.55kW PN25 1x200-240 50Hz | IB | 1694 | 5711494182343 | 29.092 | 26.192 | 822 | 414 | 421 | MM | 84137075 | HU |  |  | A | 0,52
98389691 | CRE 3-5 A-FGJ-A-E-HQQE 0.75kW PN25 1x200-240 50Hz | IB | 1861 | 5711494182367 | 30.277 | 27.377 | 822 | 414 | 421 | MM | 84137075 | HU |  |  | A | 0,52
98389692 | CRE 3-8 A-FGJ-A-E-HQQE 1.1kW PN25 1x200-240 50Hz | IB | 2106 | 5711494182381 | 32.332 | 29.432 | 822 | 414 | 421 | MM | 84137075 | HU |  |  | A | 0,52
98389693 | CRE3-11 A-FGJ-A-E-HQQE 1x200-240 60HZ | IB | 2537 | 5711494182404 | 36.427 | 33.527 | 822 | 414 | 421 | MM | 84137075 | HU |  |  | A | 0,52
98389694 | CRE3-2 A-A-A-E-HQQE 3x380-500 60HZ | IB | 1714 | 5711494182428 | 25.567 | 22.667 | 822 | 414 | 421 | MM | 84137075 | HU |  |  | A | 0,52
98389695 | CRE3-4 A-A-A-E-HQQE 3x380-500 60HZ | IB | 1833 | 5711494182442 | 26.162 | 23.262 | 822 | 414 | 421 | MM | 84137075 | HU |  |  | A | 0,52
98389696 | CRE3-5 A-A-A-E-HQQE 3x380-500 60HZ | IB | 2022 | 5711494182466 | 27.347 | 24.447 | 822 | 414 | 421 | MM | 84137075 | HU |  |  | A | 0,52
98389697 | CRE3-8 A-A-A-E-HQQE 3x380-500 60HZ | IB | 2327 | 5711494182480 | 29.382 | 26.482 | 822 | 414 | 421 | MM | 84137075 | HU |  |  | A | 0,52
98389698 | CRE 3-11 A-A-A-E-HQQE 1.5kW PN16 3x380-500 50Hz | IB | 2724 | 5711494182503 | 33.497 | 30.597 | 822 | 414 | 421 | MM | 84137075 | HU |  |  | A | 0,52
98389699 | CRE 3-17 A-FGJ-A-E-HQQE 2.2kW PN25 3x380-500 50Hz | IB | 3437 | 5711494182527 | 44.812 | 39.152 | 992 | 414 | 421 | MM | 84137075 | HU |  |  | A | 0,52
98389700 | CRE3-2 A-FGJ-A-E-HQQE 3x380-500 60HZ | IB | 1792 | 5711494182541 | 30.167 | 27.267 | 822 | 414 | 421 | MM | 84137075 | HU |  |  | A | 0,52
98389701 | CRE3-4 A-FGJ-A-E-HQQE 3x380-500 60HZ | IB | 1884 | 5711494182565 | 30.762 | 27.862 | 822 | 414 | 421 | MM | 84137075 | HU |  |  | A | 0,52
98389702 | CRE3-5 A-FGJ-A-E-HQQE 3x380-500 60HZ | IB | 2104 | 5711494182589 | 31.947 | 29.047 | 822 | 414 | 421 | MM | 84137075 | HU |  |  | A | 0,52
98389703 | CRE3-8 A-FGJ-A-E-HQQE 3x380-500 60HZ | IB | 2379 | 5711494182602 | 33.982 | 31.082 | 822 | 414 | 421 | MM | 84137075 | HU |  |  | A | 0,52
98389704 | CRE 3-11 A-FGJ-A-E-HQQE 1.5kW PN25 3x380-500 50Hz | IB | 2776 | 5711494182626 | 38.097 | 35.197 | 822 | 414 | 421 | MM | 84137075 | HU |  |  | A | 0,52
98389705 | CRE 3-2 N-A-A-E-HQQE 0.37kW PN16 1x200-240 50Hz | IB | 1752 | 5711494182640 | 23.897 | 20.997 | 822 | 414 | 421 | MM | 84137075 | DK |  |  | A | 0,52
98389706 | CRE 3-4 N-A-A-E-HQQE 0.55kW PN16 1x200-240 50Hz | IB | 1868 | 5711494182664 | 24.492 | 21.592 | 822 | 414 | 421 | MM | 84137075 | DK |  |  | A | 0,52
98389707 | CRE 3-5 N-A-A-E-HQQE 0.75kW PN16 1x200-240 50Hz | IB | 2035 | 5711494182688 | 25.677 | 22.777 | 822 | 414 | 421 | MM | 84137075 | DK |  |  | A | 0,52
98389708 | CRE 3-8 N-A-A-E-HQQE 1.1kW PN16 1x200-240 50Hz | IB | 2282 | 5711494182701 | 27.732 | 24.832 | 822 | 414 | 421 | MM | 84137075 | DK |  |  | A | 0,52
98389709 | CRE3-11 N-A-A-E-HQQE 1x200-240 60HZ | IB | 2731 | 5711494182725 | 31.827 | 28.927 | 822 | 414 | 421 | MM | 84137075 | DK |  |  | A | 0,52
98389710 | CRE 3-2 N-FGJ-A-E-HQQE 0.37kW PN25 1x200-240 50Hz | IB | 1804 | 5711494182749 | 28.497 | 25.597 | 822 | 414 | 421 | MM | 84137075 | DK |  |  | A | 0,52
98389711 | CRE 3-4 N-FGJ-A-E-HQQE 0.55kW PN25 1x200-240 50Hz | IB | 1920 | 5711494182763 | 29.092 | 26.192 | 822 | 414 | 421 | MM | 84137075 | DK |  |  | A | 0,52
98389712 | CRE 3-5 N-FGJ-A-E-HQQE 0.75kW PN25 1x200-240 50Hz | IB | 2087 | 5711494182787 | 30.277 | 27.377 | 822 | 414 | 421 | MM | 84137075 | DK |  |  | A | 0,52
98389713 | CRE 3-8 N-FGJ-A-E-HQQE 1.1kW PN25 1x200-240 50Hz | IB | 2332 | 5711494182800 | 32.332 | 29.432 | 822 | 414 | 421 | MM | 84137075 | DK |  |  | A | 0,52
98389714 | CRE3-11 N-FGJ-A-E-HQQE 1x200-240 60HZ | IB | 2764 | 5711494182824 | 36.427 | 33.527 | 822 | 414 | 421 | MM | 84137075 | DK |  |  | A | 0,52
98389715 | CRE3-2 N-A-A-E-HQQE 3x380-500 60HZ | IB | 1941 | 5711494182848 | 25.567 | 22.667 | 822 | 414 | 421 | MM | 84137075 | DK |  |  | A | 0,52
98389716 | CRE3-4 N-A-A-E-HQQE 3x380-500 60HZ | IB | 2059 | 5711494182862 | 26.162 | 23.262 | 822 | 414 | 421 | MM | 84137075 | DK |  |  | A | 0,52
98389717 | CRE3-5 N-A-A-E-HQQE 3x380-500 60HZ | IB | 2249 | 5711494182886 | 27.347 | 24.447 | 822 | 414 | 421 | MM | 84137075 | DK |  |  | A | 0,52
98389718 | CRE3-8 N-A-A-E-HQQE 3x380-500 60HZ | IB | 2553 | 5711494182909 | 29.382 | 26.482 | 822 | 414 | 421 | MM | 84137075 | DK |  |  | A | 0,52
98389719 | CRE 3-11 N-A-A-E-HQQE 1.5kW PN16 3x380-500 50Hz | IB | 2953 | 5711494182923 | 33.497 | 30.597 | 822 | 414 | 421 | MM | 84137075 | DK |  |  | A | 0,52
98389720 | CRE 3-17 N-FGJ-A-E-HQQE 2.2kW PN25 3x380-500 50Hz | IB | 3663 | 5711494182947 | 44.812 | 39.152 | 992 | 414 | 421 | MM | 84137075 | DK |  |  | A | 0,52
98389721 | CRE3-2 N-FGJ-A-E-HQQE 3x380-500 60HZ | IB | 1854 | 5711494182961 | 30.167 | 27.267 | 822 | 414 | 421 | MM | 84137075 | DK |  |  | A | 0,52
98389722 | CRE3-4 N-FGJ-A-E-HQQE 3x380-500 60HZ | IB | 2111 | 5711494182985 | 30.762 | 27.862 | 822 | 414 | 421 | MM | 84137075 | DK |  |  | A | 0,52
98389723 | CRE3-5 N-FGJ-A-E-HQQE 3x380-500 60HZ | IB | 2300 | 5711494183005 | 31.947 | 29.047 | 822 | 414 | 421 | MM | 84137075 | DK |  |  | A | 0,52
98389724 | CRE3-8 N-FGJ-A-E-HQQE 3x380-500 60HZ | IB | 2572 | 5711494183128 | 33.982 | 31.082 | 822 | 414 | 421 | MM | 84137075 | DK |  |  | A | 0,52
98389725 | CRE 3-11 N-FGJ-A-E-HQQE 1.5kW PN25 3x380-500 50Hz | IB | 3005 | 5711494183142 | 38.097 | 35.197 | 822 | 414 | 421 | MM | 84137075 | DK |  |  | A | 0,52
98389741 | CRIE3-2 A-P-A-E-HQQE 1x200-240 60HZ | IB | 1572 | 5711494183265 | 22.037 | 19.137 | 822 | 414 | 421 | MM | 84137075 | HU |  |  | A | 0,52
98389742 | CRIE3-4 A-P-A-E-HQQE 1x200-240 60HZ | IB | 1697 | 5711494183289 | 22.632 | 19.732 | 822 | 414 | 421 | MM | 84137075 | HU |  |  | A | 0,52
98389743 | CRIE3-5 A-P-A-E-HQQE 1x200-240 60HZ | IB | 1872 | 5711494183302 | 24.417 | 21.517 | 822 | 414 | 421 | MM | 84137075 | HU |  |  | A | 0,52
98389744 | CRIE3-8 A-P-A-E-HQQE 1x200-240 60HZ | IB | 2140 | 5711494183326 | 26.472 | 23.572 | 822 | 414 | 421 | MM | 84137075 | HU |  |  | A | 0,52
98389745 | CRIE3-11 A-P-A-E-HQQE 1x200-240 60HZ | IB | 2609 | 5711494183340 | 29.962 | 27.062 | 822 | 414 | 421 | MM | 84137075 | HU |  |  | A | 0,52
98389746 | CRIE3-2 A-FGJ-A-E-HQQE 1x200-240 60HZ | IB | 1651 | 5711494183364 | 26.197 | 23.297 | 822 | 414 | 421 | MM | 84137075 | HU |  |  | A | 0,52
98389747 | CRIE3-4 A-FGJ-A-E-HQQE 1x200-240 60HZ | IB | 1519 | 5711494183388 | 26.792 | 23.892 | 822 | 414 | 421 | MM | 84137075 | HU |  |  | A | 0,52
98389748 | CRIE3-5 A-FGJ-A-E-HQQE 1x200-240 60HZ | IB | 1931 | 5711494183401 | 28.577 | 25.677 | 822 | 414 | 421 | MM | 84137075 | HU |  |  | A | 0,52
98389749 | CRIE3-8 A-FGJ-A-E-HQQE 1x200-240 60HZ | IB | 2199 | 5711494183425 | 30.632 | 27.732 | 822 | 414 | 421 | MM | 84137075 | HU |  |  | A | 0,52
98389750 | CRIE3-11 A-FGJ-A-E-HQQE 1x200-240 60HZ | IB | 2668 | 5711494183449 | 34.122 | 31.222 | 822 | 414 | 421 | MM | 84137075 | HU |  |  | A | 0,52
98389758 | CRIE3-2 A-P-A-E-HQQE 3x380-500 60HZ | IB | 1774 | 5711494183692 | 23.707 | 20.807 | 822 | 414 | 421 | MM | 84137075 | HU |  |  | A | 0,52
98389759 | CRIE3-4 A-P-A-E-HQQE 3x380-500 60HZ | IB | 1901 | 5711494183715 | 24.302 | 21.402 | 822 | 414 | 421 | MM | 84137075 | HU |  |  | A | 0,52
98389760 | CRIE3-5 A-P-A-E-HQQE 3x380-500 60HZ | IB | 2100 | 5711494183739 | 26.087 | 23.187 | 822 | 414 | 421 | MM | 84137075 | HU |  |  | A | 0,52
98389761 | CRIE3-8 A-P-A-E-HQQE 3x380-500 60HZ | IB | 2394 | 5711494183753 | 28.122 | 25.222 | 822 | 414 | 421 | MM | 84137075 | HU |  |  | A | 0,52
98389762 | CRIE3-11 A-P-A-E-HQQE 3x380-500 60HZ | IB | 2811 | 5711494183777 | 31.632 | 28.732 | 822 | 414 | 421 | MM | 84137075 | HU |  |  | A | 0,52
98389763 | CRIE3-17 A-P-A-E-HQQE 3x380-500 60HZ | IB | 3497 | 5711494183791 | 38.353 | 32.693 | 992 | 414 | 421 | MM | 84137075 | HU |  |  | A | 0,52
98389764 | CRIE3-2 A-FGJ-A-E-HQQE 3x380-500 60HZ | IB | 1832 | 5711494183913 | 27.867 | 24.967 | 822 | 414 | 421 | MM | 84137075 | HU |  |  | A | 0,52
98389765 | CRIE3-4 A-FGJ-A-E-HQQE 3x380-500 60HZ | IB | 1960 | 5711494183937 | 28.462 | 25.562 | 822 | 414 | 421 | MM | 84137075 | HU |  |  | A | 0,52
98389767 | CRIE3-5 A-FGJ-A-E-HQQE 3x380-500 60HZ | IB | 2159 | 5711494183951 | 30.247 | 27.347 | 822 | 414 | 421 | MM | 84137075 | HU |  |  | A | 0,52
98389769 | CRIE3-8 A-FGJ-A-E-HQQE 3x380-500 60HZ | IB | 2453 | 5711494183999 | 32.282 | 29.382 | 822 | 414 | 421 | MM | 84137075 | HU |  |  | A | 0,52
98389770 | CRIE3-11 A-FGJ-A-E-HQQE 3x380-500 60HZ | IB | 2870 | 5711494184019 | 35.792 | 32.892 | 822 | 414 | 421 | MM | 84137075 | HU |  |  | A | 0,52
98389782 | CRIE3-17 A-FGJ-A-E-HQQE 3x380-500 60HZ | IB | 3602 | 5711494184057 | 42.513 | 36.853 | 992 | 414 | 421 | MM | 84137075 | HU |  |  | A | 0,52
98389788 | CRIE3-2 N-P-A-E-HQQE 1x200-240 60HZ | IB | 1799 | 5711494184194 | 22.037 | 19.137 | 822 | 414 | 421 | MM | 84137075 | DK |  |  | A | 0,52
98389789 | CRIE3-4 N-P-A-E-HQQE 1x200-240 60HZ | IB | 1923 | 5711494184217 | 22.632 | 19.732 | 822 | 414 | 421 | MM | 84137075 | DK |  |  | A | 0,52
98389790 | CRIE3-5 N-P-A-E-HQQE 1x200-240 60HZ | IB | 2099 | 5711494184231 | 24.417 | 21.517 | 822 | 414 | 421 | MM | 84137075 | DK |  |  | A | 0,52
98389791 | CRIE3-8 N-P-A-E-HQQE 1x200-240 60HZ | IB | 2367 | 5711494184255 | 26.472 | 23.572 | 822 | 414 | 421 | MM | 84137075 | DK |  |  | A | 0,52
98389792 | CRIE3-11 N-P-A-E-HQQE 1x200-240 60HZ | IB | 2836 | 5711494184279 | 29.962 | 27.062 | 822 | 414 | 421 | MM | 84137075 | DK |  |  | A | 0,52
98389793 | CRIE3-2 N-FGJ-A-E-HQQE 1x200-240 60HZ | IB | 1857 | 5711494184293 | 26.197 | 23.297 | 822 | 414 | 421 | MM | 84137075 | DK |  |  | A | 0,52
98389794 | CRIE3-4 N-FGJ-A-E-HQQE 1x200-240 60HZ | IB | 1982 | 5711494184316 | 26.792 | 23.892 | 822 | 414 | 421 | MM | 84137075 | DK |  |  | A | 0,52
98389795 | CRIE3-5 N-FGJ-A-E-HQQE 1x200-240 60HZ | IB | 2158 | 5711494184330 | 28.577 | 25.677 | 822 | 414 | 421 | MM | 84137075 | DK |  |  | A | 0,52
98389796 | CRIE3-8 N-FGJ-A-E-HQQE 1x200-240 60HZ | IB | 2426 | 5711494184354 | 30.632 | 27.732 | 822 | 414 | 421 | MM | 84137075 | DK |  |  | A | 0,52
98389797 | CRIE3-11 N-FGJ-A-E-HQQE 1x200-240 60HZ | IB | 2895 | 5711494184378 | 34.122 | 31.222 | 822 | 414 | 421 | MM | 84137075 | DK |  |  | A | 0,52
98389806 | CRIE3-2 N-P-A-E-HQQE 3x380-500 60HZ | IB | 2001 | 5711494184637 | 23.707 | 20.807 | 822 | 414 | 421 | MM | 84137075 | DK |  |  | A | 0,52
98389807 | CRIE3-4 N-P-A-E-HQQE 3x380-500 60HZ | IB | 2128 | 5711494184651 | 24.302 | 21.402 | 822 | 414 | 421 | MM | 84137075 | DK |  |  | A | 0,52
98389808 | CRIE3-5 N-P-A-E-HQQE 3x380-500 60HZ | IB | 2327 | 5711494184675 | 26.087 | 23.187 | 822 | 414 | 421 | MM | 84137075 | DK |  |  | A | 0,52
98389809 | CRIE3-8 N-P-A-E-HQQE 3x380-500 60HZ | IB | 2621 | 5711494184699 | 28.122 | 25.222 | 822 | 414 | 421 | MM | 84137075 | DK |  |  | A | 0,52
98389810 | CRIE3-11 N-P-A-E-HQQE 3x380-500 60HZ | IB | 3038 | 5711494184712 | 31.632 | 28.732 | 822 | 414 | 421 | MM | 84137075 | DK |  |  | A | 0,52
98389811 | CRIE3-17 N-P-A-E-HQQE 3x380-500 60HZ | IB | 3724 | 5711494184736 | 38.353 | 32.693 | 992 | 414 | 421 | MM | 84137075 | DK |  |  | A | 0,52
98389812 | CRIE3-2 N-FGJ-A-E-HQQE 3x380-500 60HZ | IB | 2059 | 5711494184750 | 27.867 | 24.967 | 822 | 414 | 421 | MM | 84137075 | DK |  |  | A | 0,52
98389813 | CRIE3-4 N-FGJ-A-E-HQQE 3x380-500 60HZ | IB | 2187 | 5711494184774 | 28.462 | 25.562 | 822 | 414 | 421 | MM | 84137075 | DK |  |  | A | 0,52
98389814 | CRIE3-5 N-FGJ-A-E-HQQE 3x380-500 60HZ | IB | 2386 | 5711494184798 | 30.247 | 27.347 | 822 | 414 | 421 | MM | 84137075 | DK |  |  | A | 0,52
98389815 | CRIE3-8 N-FGJ-A-E-HQQE 3x380-500 60HZ | IB | 2680 | 5711494184811 | 32.282 | 29.382 | 822 | 414 | 421 | MM | 84137075 | DK |  |  | A | 0,52
98389816 | CRIE3-11 N-FGJ-A-E-HQQE 3x380-500 60HZ | IB | 3097 | 5711494184835 | 35.792 | 32.892 | 822 | 414 | 421 | MM | 84137075 | DK |  |  | A | 0,52
98389818 | CRIE3-17 N-FGJ-A-E-HQQE 3x380-500 60HZ | IB | 3783 | 5711494184866 | 42.513 | 36.853 | 992 | 414 | 421 | MM | 84137075 | DK |  |  | A | 0,52
98389832 | CRNE 3-2 A-P-A-E-HQQE 0.37kW PN25 1x200-240 50Hz | IB | 1740 | 5711494185153 | 22.037 | 19.137 | 822 | 414 | 421 | MM | 84137075 | HU |  |  | A | 0,52
98389833 | CRNE 3-4 A-P-A-E-HQQE 0.55kW PN25 1x200-240 50Hz | IB | 1863 | 5711494185177 | 22.632 | 19.732 | 822 | 414 | 421 | MM | 84137075 | HU |  |  | A | 0,52
98389834 | CRNE 3-5 A-P-A-E-HQQE 0.75kW PN25 1x200-240 50Hz | IB | 2055 | 5711494185191 | 24.317 | 21.417 | 822 | 414 | 421 | MM | 84137075 | HU |  |  | A | 0,52
98389835 | CRNE 3-8 A-P-A-E-HQQE 1.1kW PN25 3x200-240 50Hz | IB | 2349 | 5711494185214 | 26.372 | 23.472 | 822 | 414 | 421 | MM | 84137075 | HU |  |  | A | 0,52
98389837 | CRNE3-11 A-P-A-E-HQQE 1x200-240 60HZ | IB | 2847 | 5711494185276 | 29.968 | 27.068 | 822 | 414 | 421 | MM | 84137075 | HU |  |  | A | 0,52
98389844 | CRNE 3-2 A-FGJ-A-E-HQQE 0.37kW PN25 1x200-240 50Hz | IB | 1821 | 5711494185412 | 26.197 | 23.297 | 822 | 414 | 421 | MM | 84137075 | HU |  |  | A | 0,52
98389845 | CRNE 3-4 A-FGJ-A-E-HQQE 0.55kW PN25 1x200-240 50Hz | IB | 1952 | 5711494185436 | 26.792 | 23.892 | 822 | 414 | 421 | MM | 84137075 | HU |  |  | A | 0,52
98389846 | CRNE 3-5 A-FGJ-A-E-HQQE 0.75kW PN25 1x200-240 50Hz | IB | 2144 | 5711494185450 | 28.477 | 25.577 | 822 | 414 | 421 | MM | 84137075 | HU |  |  | A | 0,52
98389847 | CRNE 3-8 A-FGJ-A-E-HQQE 1.1kW PN25 1x200-240 50Hz | IB | 2438 | 5711494185474 | 30.532 | 27.632 | 822 | 414 | 421 | MM | 84137075 | HU |  |  | A | 0,52
98389848 | CRNE3-11 A-FGJ-A-E-HQQE 1x200-240 60HZ | IB | 2937 | 5711494185498 | 34.128 | 31.228 | 822 | 414 | 421 | MM | 84137075 | HU |  |  | A | 0,52
98389876 | CRNE3-2 A-P-A-E-HQQE 3x380-500 60HZ | IB | 1934 | 5711494185863 | 23.707 | 20.807 | 822 | 414 | 421 | MM | 84137075 | HU |  |  | A | 0,52
98389877 | CRNE3-4 A-P-A-E-HQQE 3x380-500 60HZ | IB | 2068 | 5711494185887 | 24.302 | 21.402 | 822 | 414 | 421 | MM | 84137075 | HU |  |  | A | 0,52
98389878 | CRNE3-5 A-P-A-E-HQQE 3x380-500 60HZ | IB | 2283 | 5711494185924 | 25.987 | 23.087 | 822 | 414 | 421 | MM | 84137075 | HU |  |  | A | 0,52
98389879 | CRNE3-8 A-P-A-E-HQQE 3x380-500 60HZ | IB | 2604 | 5711494185955 | 28.022 | 25.122 | 822 | 414 | 421 | MM | 84137075 | HU |  |  | A | 0,52
98389880 | CRNE 3-11 A-P-A-E-HQQE 1.5kW PN25 3x380-500 50Hz | IB | 3050 | 5711494185979 | 31.638 | 28.738 | 822 | 414 | 421 | MM | 84137075 | HU |  |  | A | 0,52
98389881 | CRNE 3-17 A-P-A-E-HQQE 2.2kW PN25 3x380-500 50Hz | IB | 3786 | 5711494185993 | 38.258 | 32.598 | 992 | 414 | 421 | MM | 84137075 | HU |  |  | A | 0,52
98389889 | CRNE3-2 A-FGJ-A-E-HQQE 3x380-500 60HZ | IB | 2046 | 5711494186167 | 27.867 | 24.967 | 822 | 414 | 421 | MM | 84137075 | HU |  |  | A | 0,52
98389890 | CRNE3-4 A-FGJ-A-E-HQQE 3x380-500 60HZ | IB | 2172 | 5711494186181 | 28.462 | 25.562 | 822 | 414 | 421 | MM | 84137075 | HU |  |  | A | 0,52
98389891 | CRNE3-5 A-FGJ-A-E-HQQE 3x380-500 60HZ | IB | 2385 | 5711494186204 | 30.147 | 27.247 | 822 | 414 | 421 | MM | 84137075 | HU |  |  | A | 0,52
98389892 | CRNE3-8 A-FGJ-A-E-HQQE 3x380-500 60HZ | IB | 2708 | 5711494186228 | 32.182 | 29.282 | 822 | 414 | 421 | MM | 84137075 | HU |  |  | A | 0,52
98389893 | CRNE 3-11 A-FGJ-A-E-HQQE 1.5kW PN25 3x380-500 50Hz | IB | 3140 | 5711494186242 | 35.798 | 32.898 | 822 | 414 | 421 | MM | 84137075 | HU |  |  | A | 0,52
98389894 | CRNE 3-17 A-FGJ-A-E-HQQE 2.2kW PN25 3x380-500 50Hz | IB | 3875 | 5711494186266 | 42.418 | 36.758 | 992 | 414 | 421 | MM | 84137075 | HU |  |  | A | 0,52
98389914 | CRNE 3-2 N-P-A-E-HQQE 0.37kW PN25 1x200-240 50Hz | IB | 1959 | 5711494186778 | 22.037 | 19.137 | 822 | 414 | 421 | MM | 84137075 | DK |  |  | A | 0,52
98389915 | CRNE 3-4 N-P-A-E-HQQE 0.55kW PN25 1x200-240 50Hz | IB | 2090 | 5711494186808 | 22.632 | 19.732 | 822 | 414 | 421 | MM | 84137075 | DK |  |  | A | 0,52
98389916 | CRNE 3-5 N-P-A-E-HQQE 0.75kW PN25 3x200-240 50Hz | IB | 2282 | 5711494186822 | 24.317 | 21.417 | 822 | 414 | 421 | MM | 84137075 | DK |  |  | A | 0,52
98389917 | CRNE 3-8 N-P-A-E-HQQE 1.1kW PN25 1x200-240 50Hz | IB | 2576 | 5711494186846 | 26.372 | 23.472 | 822 | 414 | 421 | MM | 84137075 | DK |  |  | A | 0,52
98389918 | CRNE3-11 N-P-A-E-HQQE 1x200-240 60HZ | IB | 3075 | 5711494186860 | 29.968 | 27.068 | 822 | 414 | 421 | MM | 84137075 | DK |  |  | A | 0,52
98389924 | CRNE 3-2 N-FGJ-A-E-HQQE 0.37kW PN25 1x200-240 50Hz | IB | 2048 | 5711494186983 | 26.197 | 23.297 | 822 | 414 | 421 | MM | 84137075 | DK |  |  | A | 0,52
98389925 | CRNE 3-4 N-FGJ-A-E-HQQE 0.55kW PN25 1x200-240 50Hz | IB | 2180 | 5711494187003 | 26.792 | 23.892 | 822 | 414 | 421 | MM | 84137075 | DK |  |  | A | 0,52
98389926 | CRNE 3-5 N-FGJ-A-E-HQQE 0.75kW PN25 1x200-240 50Hz | IB | 2372 | 5711494187027 | 28.477 | 25.577 | 822 | 414 | 421 | MM | 84137075 | DK |  |  | A | 0,52
98389927 | CRNE 3-8 N-FGJ-A-E-HQQE 1.1kW PN25 1x200-240 50Hz | IB | 2666 | 5711494187041 | 30.532 | 27.632 | 822 | 414 | 421 | MM | 84137075 | DK |  |  | A | 0,52
98389930 | CRNE3-11 N-FGJ-A-E-HQQE 1x200-240 60HZ | IB | 3164 | 5711494187089 | 34.128 | 31.228 | 822 | 414 | 421 | MM | 84137075 | DK |  |  | A | 0,52
98389950 | CRNE3-2 N-P-A-E-HQQE 3x380-500 60HZ | IB | 2161 | 5711494187782 | 23.707 | 20.807 | 822 | 414 | 421 | MM | 84137075 | DK |  |  | A | 0,52
98389951 | CRNE3-4 N-P-A-E-HQQE 3x380-500 60HZ | IB | 2296 | 5711494187805 | 24.302 | 21.402 | 822 | 414 | 421 | MM | 84137075 | DK |  |  | A | 0,52
98389952 | CRNE3-5 N-P-A-E-HQQE 3x380-500 60HZ | IB | 2511 | 5711494187829 | 25.987 | 23.087 | 822 | 414 | 421 | MM | 84137075 | DK |  |  | A | 0,52
98389953 | CRNE3-8 N-P-A-E-HQQE 3x380-500 60HZ | IB | 2831 | 5711494187843 | 28.022 | 25.122 | 822 | 414 | 421 | MM | 84137075 | DK |  |  | A | 0,52
98389954 | CRNE 3-11 N-P-A-E-HQQE 1.5kW PN25 3x380-500 50Hz | IB | 3278 | 5711494187867 | 31.638 | 28.738 | 822 | 414 | 421 | MM | 84137075 | DK |  |  | A | 0,52
98389955 | CRNE 3-17 N-P-A-E-HQQE 2.2kW PN25 3x380-500 50Hz | IB | 4013 | 5711494187881 | 38.258 | 32.598 | 992 | 414 | 421 | MM | 84137075 | DK |  |  | A | 0,52
98389972 | CRNE3-2 N-FGJ-A-E-HQQE 3x380-500 60HZ | IB | 2263 | 5711494188024 | 27.867 | 24.967 | 822 | 414 | 421 | MM | 84137075 | DK |  |  | A | 0,52
98389973 | CRNE3-4 N-FGJ-A-E-HQQE 3x380-500 60HZ | IB | 2385 | 5711494188048 | 28.462 | 25.562 | 822 | 414 | 421 | MM | 84137075 | DK |  |  | A | 0,52
98389974 | CRNE3-5 N-FGJ-A-E-HQQE 3x380-500 60HZ | IB | 2560 | 5711494188062 | 30.147 | 27.247 | 822 | 414 | 421 | MM | 84137075 | DK |  |  | A | 0,52
98389975 | CRNE3-8 N-FGJ-A-E-HQQE 3x380-500 60HZ | IB | 2921 | 5711494188086 | 32.182 | 29.282 | 822 | 414 | 421 | MM | 84137075 | DK |  |  | A | 0,52
98389976 | CRNE 3-11 N-FGJ-A-E-HQQE 1.5kW PN25 3x380-500 50Hz | IB | 3367 | 5711494188109 | 35.798 | 32.898 | 822 | 414 | 421 | MM | 84137075 | DK |  |  | A | 0,52
98389977 | CRNE 3-17 N-FGJ-A-E-HQQE 2.2kW PN25 3x380-500 50Hz | IB | 4103 | 5711494188123 | 42.418 | 36.758 | 992 | 414 | 421 | MM | 84137075 | DK |  |  | A | 0,52
98390008 | CRE 5-2 A-A-A-E-HQQE 0.55kW PN16 1x200-240 50Hz | IB | 1618 | 5711494188918 | 23.997 | 21.097 | 822 | 414 | 421 | MM | 84137075 | HU |  |  | A | 0,52
98390009 | CRE 5-4 A-A-A-E-HQQE 1.1kW PN16 1x200-240 50Hz | IB | 1884 | 5711494188932 | 26.742 | 23.842 | 822 | 414 | 421 | MM | 84137075 | HU |  |  | A | 0,52
98390010 | CRE5-5 A-A-A-E-HQQE 1x200-240 60HZ | IB | 2301 | 5711494188956 | 30.279 | 27.379 | 822 | 414 | 421 | MM | 84137075 | HU |  |  | A | 0,52
98390021 | CRE 5-2 A-FGJ-A-E-HQQE 0.55kW PN25 1x200-240 50Hz | IB | 1670 | 5711494188970 | 28.597 | 25.697 | 822 | 414 | 421 | MM | 84137075 | HU |  |  | A | 0,52
98390022 | CRE 5-4 A-FGJ-A-E-HQQE 1.1kW PN25 1x200-240 50Hz | IB | 1936 | 5711494188994 | 31.342 | 28.442 | 822 | 414 | 421 | MM | 84137075 | HU |  |  | A | 0,52
98390023 | CRE5-5 A-FGJ-A-E-HQQE 1x200-240 60HZ | IB | 2353 | 5711494189014 | 34.879 | 31.979 | 822 | 414 | 421 | MM | 84137075 | HU |  |  | A | 0,52
98390024 | CRE5-2 A-A-A-E-HQQE 3x380-500 60HZ | IB | 1825 | 5711494189038 | 25.667 | 22.767 | 822 | 414 | 421 | MM | 84137075 | HU |  |  | A | 0,52
98390025 | CRE5-4 A-A-A-E-HQQE 3x380-500 60HZ | IB | 2141 | 5711494189052 | 28.392 | 25.492 | 822 | 414 | 421 | MM | 84137075 | HU |  |  | A | 0,52
98390026 | CRE 5-5 A-A-A-E-HQQE 1.5kW PN16 3x380-500 50Hz | IB | 2505 | 5711494189076 | 31.949 | 29.049 | 822 | 414 | 421 | MM | 84137075 | HU |  |  | A | 0,52
98390027 | CRE 5-9 A-A-A-E-HQQE 2.2kW PN16 3x380-500 50Hz | IB | 3117 | 5711494189090 | 35.709 | 32.809 | 822 | 414 | 421 | MM | 84137075 | HU |  |  | A | 0,52
98390028 | CRE5-2 A-FGJ-A-E-HQQE 3x380-500 60HZ | IB | 1606 | 5711494189212 | 30.267 | 27.367 | 822 | 414 | 421 | MM | 84137075 | HU |  |  | A | 0,52
98390029 | CRE5-4 A-FGJ-A-E-HQQE 3x380-500 60HZ | IB | 2177 | 5711494189236 | 32.992 | 30.092 | 822 | 414 | 421 | MM | 84137075 | HU |  |  | A | 0,52
98390030 | CRE 5-5 A-FGJ-A-E-HQQE 1.5kW PN25 3x380-500 50Hz | IB | 2557 | 5711494189250 | 36.549 | 33.649 | 822 | 414 | 421 | MM | 84137075 | HU |  |  | A | 0,52
98390031 | CRE 5-9 A-FGJ-A-E-HQQE 2.2kW PN25 3x380-500 50Hz | IB | 3169 | 5711494189274 | 43.069 | 37.409 | 992 | 414 | 421 | MM | 84137075 | HU |  |  | A | 0,52
98390032 | CRE 5-2 N-A-A-E-HQQE 0.55kW PN16 1x200-240 50Hz | IB | 1847 | 5711494189298 | 23.997 | 21.097 | 822 | 414 | 421 | MM | 84137075 | DK |  |  | A | 0,52
98390033 | CRE 5-4 N-A-A-E-HQQE 1.1kW PN16 1x200-240 50Hz | IB | 2113 | 5711494189311 | 26.742 | 23.842 | 822 | 414 | 421 | MM | 84137075 | DK |  |  | A | 0,52
98390035 | CRE5-5 N-A-A-E-HQQE 1x200-240 60HZ | IB | 2530 | 5711494189359 | 30.279 | 27.379 | 822 | 414 | 421 | MM | 84137075 | DK |  |  | A | 0,52
98390036 | CRE 5-2 N-FGJ-A-E-HQQE 0.55kW PN25 1x200-240 50Hz | IB | 1899 | 5711494189380 | 28.597 | 25.697 | 822 | 414 | 421 | MM | 84137075 | DK |  |  | A | 0,52
98390037 | CRE 5-4 N-FGJ-A-E-HQQE 1.1kW PN25 1x200-240 50Hz | IB | 2165 | 5711494189403 | 31.342 | 28.442 | 822 | 414 | 421 | MM | 84137075 | DK |  |  | A | 0,52
98390038 | CRE5-5 N-FGJ-A-E-HQQE 1x200-240 60HZ | IB | 2582 | 5711494189427 | 34.879 | 31.979 | 822 | 414 | 421 | MM | 84137075 | DK |  |  | A | 0,52
98390039 | CRE5-2 N-A-A-E-HQQE 3x380-500 60HZ | IB | 2054 | 5711494189441 | 25.667 | 22.767 | 822 | 414 | 421 | MM | 84137075 | DK |  |  | A | 0,52
98390040 | CRE5-4 N-A-A-E-HQQE 3x380-500 60HZ | IB | 2370 | 5711494189465 | 28.392 | 25.492 | 822 | 414 | 421 | MM | 84137075 | DK |  |  | A | 0,52
98390041 | CRE 5-5 N-A-A-E-HQQE 1.5kW PN16 3x380-500 50Hz | IB | 2735 | 5711494189489 | 31.949 | 29.049 | 822 | 414 | 421 | MM | 84137075 | DK |  |  | A | 0,52
98390042 | CRE 5-9 N-A-A-E-HQQE 2.2kW PN16 3x380-500 50Hz | IB | 3346 | 5711494189502 | 35.709 | 32.809 | 822 | 414 | 421 | MM | 84137075 | DK |  |  | A | 0,52
98390043 | CRE5-2 N-FGJ-A-E-HQQE 3x380-500 60HZ | IB | 2106 | 5711494189526 | 30.267 | 27.367 | 822 | 414 | 421 | MM | 84137075 | DK |  |  | A | 0,52
98390044 | CRE5-4 N-FGJ-A-E-HQQE 3x380-500 60HZ | IB | 2422 | 5711494189540 | 32.992 | 30.092 | 822 | 414 | 421 | MM | 84137075 | DK |  |  | A | 0,52
98390045 | CRE 5-5 N-FGJ-A-E-HQQE 1.5kW PN25 3x380-500 50Hz | IB | 2787 | 5711494189564 | 36.549 | 33.649 | 822 | 414 | 421 | MM | 84137075 | DK |  |  | A | 0,52
98390046 | CRE 5-9 N-FGJ-A-E-HQQE 2.2kW PN25 3x380-500 50Hz | IB | 3398 | 5711494189588 | 43.069 | 37.409 | 992 | 414 | 421 | MM | 84137075 | DK |  |  | A | 0,52
98390050 | CRIE5-2 A-P-A-E-HQQE 1x200-240 60HZ | IB | 1654 | 5711494189663 | 22.137 | 19.237 | 822 | 414 | 421 | MM | 84137075 | HU |  |  | A | 0,52
98390061 | CRIE5-4 A-P-A-E-HQQE 1x200-240 60HZ | IB | 1936 | 5711494189687 | 25.482 | 22.582 | 822 | 414 | 421 | MM | 84137075 | HU |  |  | A | 0,52
98390063 | CRIE5-5 A-P-A-E-HQQE 1x200-240 60HZ | IB | 2363 | 5711494189717 | 28.451 | 25.551 | 822 | 414 | 421 | MM | 84137075 | HU |  |  | A | 0,52
98390064 | CRIE5-2 A-FGJ-A-E-HQQE 1x200-240 60HZ | IB | 1712 | 5711494189731 | 26.297 | 23.397 | 822 | 414 | 421 | MM | 84137075 | HU |  |  | A | 0,52
98390065 | CRIE5-4 A-FGJ-A-E-HQQE 1x200-240 60HZ | IB | 1994 | 5711494189755 | 29.642 | 26.742 | 822 | 414 | 421 | MM | 84137075 | HU |  |  | A | 0,52
98390066 | CRIE5-5 A-FGJ-A-E-HQQE 1x200-240 60HZ | IB | 2420 | 5711494189779 | 32.611 | 29.711 | 822 | 414 | 421 | MM | 84137075 | HU |  |  | A | 0,52
98390071 | CRIE5-2 A-P-A-E-HQQE 3x380-500 60HZ | IB | 1856 | 5711494189878 | 23.807 | 20.907 | 822 | 414 | 421 | MM | 84137075 | HU |  |  | A | 0,52
98390072 | CRIE5-4 A-P-A-E-HQQE 3x380-500 60HZ | IB | 2188 | 5711494189892 | 27.132 | 24.232 | 822 | 414 | 421 | MM | 84137075 | HU |  |  | A | 0,52
98390073 | CRIE5-5 A-P-A-E-HQQE 3x380-500 60HZ | IB | 2563 | 5711494189915 | 30.121 | 27.221 | 822 | 414 | 421 | MM | 84137075 | HU |  |  | A | 0,52
98390074 | CRIE5-9 A-P-A-E-HQQE 3x380-500 60HZ | IB | 3189 | 5711494189939 | 36.625 | 30.965 | 992 | 414 | 421 | MM | 84137075 | HU |  |  | A | 0,52
98390075 | CRIE5-2 A-FGJ-A-E-HQQE 3x380-500 60HZ | IB | 1914 | 5711494189953 | 27.967 | 25.067 | 822 | 414 | 421 | MM | 84137075 | HU |  |  | A | 0,52
98390076 | CRIE5-4 A-FGJ-A-E-HQQE 3x380-500 60HZ | IB | 2302 | 5711494189977 | 31.292 | 28.392 | 822 | 414 | 421 | MM | 84137075 | HU |  |  | A | 0,52
98390077 | CRIE5-5 A-FGJ-A-E-HQQE 3x380-500 60HZ | IB | 2620 | 5711494189991 | 34.281 | 31.381 | 822 | 414 | 421 | MM | 84137075 | HU |  |  | A | 0,52
98390078 | CRIE5-9 A-FGJ-A-E-HQQE 3x380-500 60HZ | IB | 3326 | 5711494190119 | 40.785 | 35.125 | 992 | 414 | 421 | MM | 84137075 | HU |  |  | A | 0,52
98390083 | CRIE5-2 N-P-A-E-HQQE 1x200-240 60HZ | IB | 1878 | 5711494190201 | 22.137 | 19.237 | 822 | 414 | 421 | MM | 84137075 | DK |  |  | A | 0,52
98390084 | CRIE5-4 N-P-A-E-HQQE 1x200-240 60HZ | IB | 2161 | 5711494190324 | 25.482 | 22.582 | 822 | 414 | 421 | MM | 84137075 | DK |  |  | A | 0,52
98390085 | CRIE5-5 N-P-A-E-HQQE 1x200-240 60HZ | IB | 2587 | 5711494190348 | 28.451 | 25.551 | 822 | 414 | 421 | MM | 84137075 | DK |  |  | A | 0,52
98390086 | CRIE5-2 N-FGJ-A-E-HQQE 1x200-240 60HZ | IB | 1936 | 5711494190362 | 26.297 | 23.397 | 822 | 414 | 421 | MM | 84137075 | DK |  |  | A | 0,52
98390087 | CRIE5-4 N-FGJ-A-E-HQQE 1x200-240 60HZ | IB | 2219 | 5711494190386 | 29.642 | 26.742 | 822 | 414 | 421 | MM | 84137075 | DK |  |  | A | 0,52
98390088 | CRIE5-5 N-FGJ-A-E-HQQE 1x200-240 60HZ | IB | 2645 | 5711494190409 | 32.611 | 29.711 | 822 | 414 | 421 | MM | 84137075 | DK |  |  | A | 0,52
98390094 | CRIE5-2 N-P-A-E-HQQE 3x380-500 60HZ | IB | 2081 | 5711494190508 | 23.807 | 20.907 | 822 | 414 | 421 | MM | 84137075 | DK |  |  | A | 0,52
98390095 | CRIE5-4 N-P-A-E-HQQE 3x380-500 60HZ | IB | 2412 | 5711494190539 | 27.132 | 24.232 | 822 | 414 | 421 | MM | 84137075 | DK |  |  | A | 0,52
98390096 | CRIE5-5 N-P-A-E-HQQE 3x380-500 60HZ | IB | 2787 | 5711494190553 | 30.121 | 27.221 | 822 | 414 | 421 | MM | 84137075 | DK |  |  | A | 0,52
98390097 | CRIE5-9 N-P-A-E-HQQE 3x380-500 60HZ | IB | 3413 | 5711494190577 | 36.625 | 30.965 | 992 | 414 | 421 | MM | 84137075 | DK |  |  | A | 0,52
98390098 | CRIE5-2 N-FGJ-A-E-HQQE 3x380-500 60HZ | IB | 2139 | 5711494190591 | 27.967 | 25.067 | 822 | 414 | 421 | MM | 84137075 | DK |  |  | A | 0,52
98390100 | CRIE5-4 N-FGJ-A-E-HQQE 3x380-500 60HZ | IB | 2470 | 5711494190621 | 31.292 | 28.392 | 822 | 414 | 421 | MM | 84137075 | DK |  |  | A | 0,52
98390101 | CRIE5-5 N-FGJ-A-E-HQQE 3x380-500 60HZ | IB | 2845 | 5711494190645 | 34.281 | 31.381 | 822 | 414 | 421 | MM | 84137075 | DK |  |  | A | 0,52
98390102 | CRIE5-9 N-FGJ-A-E-HQQE 3x380-500 60HZ | IB | 3471 | 5711494190669 | 40.785 | 35.125 | 992 | 414 | 421 | MM | 84137075 | DK |  |  | A | 0,52
98390110 | CRNE 5-2 A-P-A-E-HQQE 0.55kW PN25 3x200-240 50Hz | IB | 1853 | 5711494190812 | 22.137 | 19.237 | 822 | 414 | 421 | MM | 84137075 | HU |  |  | A | 0,52
98390111 | CRNE 5-4 A-P-A-E-HQQE 1.1kW PN25 1x200-240 50Hz | IB | 2156 | 5711494190836 | 25.388 | 22.488 | 822 | 414 | 421 | MM | 84137075 | HU |  |  | A | 0,52
98390112 | CRNE5-5 A-P-A-E-HQQE 1x200-240 60HZ | IB | 2629 | 5711494190850 | 28.335 | 25.435 | 822 | 414 | 421 | MM | 84137075 | HU |  |  | A | 0,52
98390117 | CRNE 5-2 A-FGJ-A-E-HQQE 0.55kW PN25 1x200-240 50Hz | IB | 1934 | 5711494190942 | 26.297 | 23.397 | 822 | 414 | 421 | MM | 84137075 | HU |  |  | A | 0,52
98390118 | CRNE 5-4 A-FGJ-A-E-HQQE 1.1kW PN25 1x200-240 50Hz | IB | 2245 | 5711494190966 | 29.548 | 26.648 | 822 | 414 | 421 | MM | 84137075 | HU |  |  | A | 0,52
98390120 | CRNE5-5 A-FGJ-A-E-HQQE 1x200-240 60HZ | IB | 2478 | 5711494190997 | 32.495 | 29.595 | 822 | 414 | 421 | MM | 84137075 | HU |  |  | A | 0,52
98390141 | CRNE5-2 A-P-A-E-HQQE 3x380-500 60HZ | IB | 2060 | 5711494191321 | 23.807 | 20.907 | 822 | 414 | 421 | MM | 84137075 | HU |  |  | A | 0,52
98390142 | CRNE5-4 A-P-A-E-HQQE 3x380-500 60HZ | IB | 2424 | 5711494191345 | 27.038 | 24.138 | 822 | 414 | 421 | MM | 84137075 | HU |  |  | A | 0,52
98390144 | CRNE 5-5 A-P-A-E-HQQE 1.5kW PN25 3x380-500 50Hz | IB | 2834 | 5711494191376 | 30.005 | 27.105 | 822 | 414 | 421 | MM | 84137075 | HU |  |  | A | 0,52
98390145 | CRNE 5-9 A-P-A-E-HQQE 2.2kW PN25 3x380-500 50Hz | IB | 3516 | 5711494191390 | 36.525 | 30.865 | 992 | 414 | 421 | MM | 84137075 | HU |  |  | A | 0,52
98390150 | CRNE5-2 A-FGJ-A-E-HQQE 3x380-500 60HZ | IB | 2151 | 5711494191499 | 27.967 | 25.067 | 822 | 414 | 421 | MM | 84137075 | HU |  |  | A | 0,52
98390151 | CRNE5-4 A-FGJ-A-E-HQQE 3x380-500 60HZ | IB | 2515 | 5711494191512 | 31.198 | 28.298 | 822 | 414 | 421 | MM | 84137075 | HU |  |  | A | 0,52
98390152 | CRNE 5-5 A-FGJ-A-E-HQQE 1.5kW PN25 3x380-500 50Hz | IB | 2924 | 5711494191536 | 34.165 | 31.265 | 822 | 414 | 421 | MM | 84137075 | HU |  |  | A | 0,52
98390153 | CRNE 5-9 A-FGJ-A-E-HQQE 2.2kW PN25 3x380-500 50Hz | IB | 3606 | 5711494191550 | 40.685 | 35.025 | 992 | 414 | 421 | MM | 84137075 | HU |  |  | A | 0,52
98390164 | CRNE 5-2 N-P-A-E-HQQE 0.55kW PN25 1x200-240 50Hz | IB | 2071 | 5711494191772 | 22.137 | 19.237 | 822 | 414 | 421 | MM | 84137075 | DK |  |  | A | 0,52
98390165 | CRNE 5-4 N-P-A-E-HQQE 1.1kW PN25 1x200-240 50Hz | IB | 2382 | 5711494191796 | 25.388 | 22.488 | 822 | 414 | 421 | MM | 84137075 | DK |  |  | A | 0,52
98390166 | CRNE5-5 N-P-A-E-HQQE 1x200-240 60HZ | IB | 2859 | 5711494191819 | 28.335 | 25.435 | 822 | 414 | 421 | MM | 84137075 | DK |  |  | A | 0,52
98390170 | CRNE 5-2 N-FGJ-A-E-HQQE 0.55kW PN25 1x200-240 50Hz | IB | 2160 | 5711494191895 | 26.297 | 23.397 | 822 | 414 | 421 | MM | 84137075 | DK |  |  | A | 0,52
98390171 | CRNE 5-4 N-FGJ-A-E-HQQE 1.1kW PN25 1x200-240 50Hz | IB | 2471 | 5711494191918 | 29.548 | 26.648 | 822 | 414 | 421 | MM | 84137075 | DK |  |  | A | 0,52
98390172 | CRNE5-5 N-FGJ-A-E-HQQE 1x200-240 60HZ | IB | 2949 | 5711494191932 | 32.495 | 29.595 | 822 | 414 | 421 | MM | 84137075 | DK |  |  | A | 0,52
98390184 | CRNE5-2 N-P-A-E-HQQE 3x380-500 60HZ | IB | 2290 | 5711494192274 | 23.807 | 20.907 | 822 | 414 | 421 | MM | 84137075 | DK |  |  | A | 0,52
98390185 | CRNE5-4 N-P-A-E-HQQE 3x380-500 60HZ | IB | 2654 | 5711494192298 | 27.038 | 24.138 | 822 | 414 | 421 | MM | 84137075 | DK |  |  | A | 0,52
98390186 | CRNE 5-5 N-P-A-E-HQQE 1.5kW PN25 3x380-500 50Hz | IB | 3063 | 5711494192311 | 30.005 | 27.105 | 822 | 414 | 421 | MM | 84137075 | DK |  |  | A | 0,52
98390187 | CRNE 5-9 N-P-A-E-HQQE 2.2kW PN25 3x380-500 50Hz | IB | 3745 | 5711494192335 | 36.525 | 30.865 | 992 | 414 | 421 | MM | 84137075 | DK |  |  | A | 0,52
98390192 | CRNE5-2 N-FGJ-A-E-HQQE 3x380-500 60HZ | IB | 2380 | 5711494192434 | 27.967 | 25.067 | 822 | 414 | 421 | MM | 84137075 | DK |  |  | A | 0,52
98390193 | CRNE5-4 N-FGJ-A-E-HQQE 3x380-500 60HZ | IB | 2711 | 5711494192458 | 31.198 | 28.298 | 822 | 414 | 421 | MM | 84137075 | DK |  |  | A | 0,52
98390194 | CRNE 5-5 N-FGJ-A-E-HQQE 1.5kW PN25 3x380-500 50Hz | IB | 3154 | 5711494192472 | 34.165 | 31.265 | 822 | 414 | 421 | MM | 84137075 | DK |  |  | A | 0,52
98390195 | CRNE 5-9 N-FGJ-A-E-HQQE 2.2kW PN25 3x380-500 50Hz | IB | 3836 | 5711494192496 | 40.685 | 35.025 | 992 | 414 | 421 | MM | 84137075 | DK |  |  | A | 0,52
98390236 | CRE 10-1 A-A-A-E-HQQE 0.75kW PN16 1x200-240 50Hz | IB | 1809 | 5711494193660 | 39 | 35 | 822 | 414 | 421 | MM | 84137075 | HU |  |  | A | 0,52
98390237 | CRE10-2 A-A-A-E-HQQE 1x200-240 60 HZ | IB | 2226 | 5711494193684 | 43 | 39 | 822 | 414 | 421 | MM | 84137075 | SG |  |  | A | 0,52
98390238 | CRE 10-1 A-FJ-A-E-HQQE 0.75kW PN16 1x200-240 50Hz | IB | 1863 | 5711494193707 | 41 | 37 | 822 | 414 | 421 | MM | 84137075 | HU |  |  | A | 0,52
98390240 | CRE10-2 A-FJ-A-E-HQQE 1x200-240 60 HZ | IB | 2280 | 5711494193950 | 45 | 41 | 822 | 414 | 421 | MM | 84137075 | HU |  |  | A | 0,52
98390261 | CRE 10-2 A-A-A-E-HQQE 1.5kW PN16 3x380-500 50Hz | IB | 2429 | 5711494193974 | 44 | 40 | 822 | 414 | 421 | MM | 84137075 | HU |  |  | A | 0,52
98390262 | CRE 10-3 A-A-A-E-HQQE 2.2kW PN16 3x380-500 50Hz | IB | 3166 | 5711494193998 | 47 | 43 | 822 | 414 | 421 | MM | 84137075 | HU |  |  | A | 0,52
98390265 | CRE 10-2 A-FJ-A-E-HQQE 1.5kW PN16 3x380-500 50Hz | IB | 2483 | 5711494194049 | 47 | 43 | 822 | 414 | 421 | MM | 84137075 | HU |  |  | A | 0,52
98390267 | CRE 10-3 A-FJ-A-E-HQQE 2.2kW PN16 3x380-500 50Hz | IB | 3220 | 5711494194070 | 49 | 45 | 822 | 414 | 421 | MM | 84137075 | HU |  |  | A | 0,52
98390268 | CRE 10-1 N-A-A-E-HQQE 0.75kW PN16 1x200-240 50Hz | IB | 2030 | 5711494194100 | 39 | 35 | 822 | 414 | 421 | MM | 84137075 | DK |  |  | A | 0,52
98390269 | CRE10-2 N-A-A-E-HQQE 1x200-240 60 HZ | IB | 2447 | 5711494194124 | 43 | 39 | 822 | 414 | 421 | MM | 84137075 | DK |  |  | A | 0,52
98390270 | CRE 10-1 N-FJ-A-E-HQQE 0.75kW PN16 1x200-240 50Hz | IB | 2084 | 5711494194148 | 41 | 37 | 822 | 414 | 421 | MM | 84137075 | DK |  |  | A | 0,52
98390272 | CRE10-2 N-FJ-A-E-HQQE 1x200-240 60 HZ | IB | 2501 | 5711494194186 | 45 | 41 | 822 | 414 | 421 | MM | 84137075 | DK |  |  | A | 0,52
98390273 | CRE 10-2 N-A-A-E-HQQE 1.5kW PN16 3x380-500 50Hz | IB | 2650 | 5711494194209 | 44 | 40 | 822 | 414 | 421 | MM | 84137075 | DK |  |  | A | 0,52
98390274 | CRE 10-3 N-A-A-E-HQQE 2.2kW PN16 3x380-500 50Hz | IB | 3388 | 5711494194230 | 47 | 43 | 822 | 414 | 421 | MM | 84137075 | DK |  |  | A | 0,52
98390276 | CRE 10-2 N-FJ-A-E-HQQE 1.5kW PN16 3x380-500 50Hz | IB | 2704 | 5711494194278 | 47 | 43 | 822 | 414 | 421 | MM | 84137075 | DK |  |  | A | 0,52
98390277 | CRE 10-3 N-FJ-A-E-HQQE 2.2kW PN16 3x380-500 50Hz | IB | 3441 | 5711494194292 | 49 | 45 | 822 | 414 | 421 | MM | 84137075 | DK |  |  | A | 0,52
98390280 | CRIE10-1 A-P-A-E-HQQE 1x200-240 60 HZ | IB | 1952 | 5711494194360 | 36 | 32 | 822 | 414 | 421 | MM | 84137075 | HU |  |  | A | 0,52
98390281 | CRIE10-2 A-P-A-E-HQQE 1x200-240 60 HZ | IB | 2559 | 5711494194384 | 40 | 36 | 822 | 414 | 421 | MM | 84137075 | HU |  |  | A | 0,52
98390282 | CRIE10-1 A-FGJ-A-E-HQQE 1x200-240 60 HZ | IB | 2052 | 5711494194407 | 39 | 35 | 822 | 414 | 421 | MM | 84137075 | HU |  |  | A | 0,52
98390283 | CRIE10-2 A-FGJ-A-E-HQQE 1x200-240 60 HZ | IB | 2658 | 5711494194421 | 43 | 40 | 822 | 414 | 421 | MM | 84137075 | HU |  |  | A | 0,52
98390286 | CRIE10-2 A-P-A-E-HQQE 3x380-500 60 HZ | IB | 2761 | 5711494194483 | 41 | 38 | 822 | 414 | 421 | MM | 84137075 | HU |  |  | A | 0,52
98390287 | CRIE10-3 A-P-A-E-HQQE 3x380-500 60 HZ | IB | 3363 | 5711494194506 | 44 | 40 | 822 | 414 | 421 | MM | 84137075 | HU |  |  | A | 0,52
98390288 | CRIE10-2 A-FGJ-A-E-HQQE 3x380-500 60 HZ | IB | 2860 | 5711494194520 | 45 | 41 | 822 | 414 | 421 | MM | 84137075 | HU |  |  | A | 0,52
98390289 | CRIE10-3 A-FGJ-A-E-HQQE 3x380-500 60 HZ | IB | 3463 | 5711494194544 | 48 | 44 | 822 | 414 | 421 | MM | 84137075 | HU |  |  | A | 0,52
98390292 | CRIE10-1 N-P-A-E-HQQE 1x200-240 60 HZ | IB | 2173 | 5711494194605 | 36 | 32 | 822 | 414 | 421 | MM | 84137075 | DK |  |  | A | 0,52
98390293 | CRIE10-2 N-P-A-E-HQQE 1x200-240 60 HZ | IB | 2779 | 5711494194629 | 40 | 36 | 822 | 414 | 421 | MM | 84137075 | DK |  |  | A | 0,52
98390294 | CRIE10-1 N-FGJ-A-E-HQQE 1x200-240 60 HZ | IB | 2272 | 5711494194643 | 39 | 35 | 822 | 414 | 421 | MM | 84137075 | DK |  |  | A | 0,52
98390295 | CRIE10-2 N-FGJ-A-E-HQQE 1x200-240 60 HZ | IB | 2879 | 5711494194667 | 43 | 40 | 822 | 414 | 421 | MM | 84137075 | DK |  |  | A | 0,52
98390298 | CRIE10-2 N-P-A-E-HQQE 3x380-500 60 HZ | IB | 2981 | 5711494194728 | 41 | 38 | 822 | 414 | 421 | MM | 84137075 | DK |  |  | A | 0,52
98390299 | CRIE10-3 N-P-A-E-HQQE 3x380-500 60 HZ | IB | 3583 | 5711494194742 | 44 | 40 | 822 | 414 | 421 | MM | 84137075 | DK |  |  | A | 0,52
98390300 | CRIE10-2 N-FGJ-A-E-HQQE 3x380-500 60 HZ | IB | 3081 | 5711494194766 | 45 | 41 | 822 | 414 | 421 | MM | 84137075 | DK |  |  | A | 0,52
98390301 | CRIE10-3 N-FGJ-A-E-HQQE 3x380-500 60 HZ | IB | 3683 | 5711494194780 | 48 | 44 | 822 | 414 | 421 | MM | 84137075 | DK |  |  | A | 0,52
98390306 | CRNE 10-1 A-P-A-E-HQQE 0.75kW PN25 1x200-240 50Hz | IB | 2109 | 5711494194988 | 36 | 32 | 822 | 414 | 421 | MM | 84137075 | HU |  |  | A | 0,52
98390307 | CRNE10-2 A-P-A-E-HQQE 1x200-240 60 HZ | IB | 2741 | 5711494195008 | 40 | 36 | 822 | 414 | 421 | MM | 84137075 | HU |  |  | A | 0,52
98390311 | CRNE 10-1 A-FGJ-A-E-HQQE 0.75kW PN25 1x200-240 50Hz | IB | 2212 | 5711494195077 | 39 | 36 | 822 | 414 | 421 | MM | 84137075 | HU |  |  | A | 0,52
98390312 | CRNE10-2 A-FGJ-A-E-HQQE 1x200-240 60 HZ | IB | 2844 | 5711494195091 | 44 | 40 | 822 | 414 | 421 | MM | 84137075 | HU |  |  | A | 0,52
98390319 | CRNE 10-2 A-P-A-E-HQQE 1.5kW PN25 3x380-500 50Hz | IB | 2943 | 5711494195237 | 42 | 38 | 822 | 414 | 421 | MM | 84137075 | HU |  |  | A | 0,52
98390320 | CRNE 10-3 A-P-A-E-HQQE 2.2kW PN25 3x380-500 50Hz | IB | 3559 | 5711494195251 | 44 | 40 | 822 | 414 | 421 | MM | 84137075 | HU |  |  | A | 0,52
98390323 | CRNE 10-2 A-FGJ-A-E-HQQE 1.5kW PN25 3x380-500 50Hz | IB | 3046 | 5711494195312 | 45 | 41 | 822 | 414 | 421 | MM | 84137075 | HU |  |  | A | 0,52
98390324 | CRNE 10-3 A-FGJ-A-E-HQQE 2.2kW PN25 3x380-500 50Hz | IB | 3662 | 5711494195336 | 48 | 44 | 822 | 414 | 421 | MM | 84137075 | HU |  |  | A | 0,52
98390331 | CRNE 10-1 N-P-A-E-HQQE 0.75kW PN25 3x200-240 50Hz | IB | 2329 | 5711494195589 | 36 | 32 | 822 | 414 | 421 | MM | 84137075 | DK |  |  | A | 0,52
98390332 | CRNE10-2 N-P-A-E-HQQE 1x200-240 60 HZ | IB | 2961 | 5711494195602 | 40 | 36 | 822 | 414 | 421 | MM | 84137075 | DK |  |  | A | 0,52
98390335 | CRNE 10-1 N-FGJ-A-E-HQQE 0.75kW PN25 x200-240 50Hz | IB | 2432 | 5711494195688 | 39 | 36 | 822 | 414 | 421 | MM | 84137075 | DK |  |  | A | 0,52
98390336 | CRNE10-2 N-FGJ-A-E-HQQE 1x200-240 60 HZ | IB | 3064 | 5711494195701 | 44 | 40 | 822 | 414 | 421 | MM | 84137075 | DK |  |  | A | 0,52
98390343 | CRNE 10-2 N-P-A-E-HQQE 1.5kW PN25 3x380-500 50Hz | IB | 3163 | 5711494195855 | 42 | 38 | 822 | 414 | 421 | MM | 84137075 | DK |  |  | A | 0,52
98390344 | CRNE 10-3 N-P-A-E-HQQE 2.2kW PN25 3x380-500 50Hz | IB | 3779 | 5711494195886 | 44 | 40 | 822 | 414 | 421 | MM | 84137075 | DK |  |  | A | 0,52
98390347 | CRNE 10-2 N-FGJ-A-E-HQQE 1.5kW PN25 3x380-500 50Hz | IB | 3266 | 5711494195954 | 45 | 41 | 822 | 414 | 421 | MM | 84137075 | DK |  |  | A | 0,52
98390348 | CRNE 10-3 N-FGJ-A-E-HQQE 2.2kW PN25 3x380-500 50Hz | IB | 3882 | 5711494195978 | 48 | 44 | 822 | 414 | 421 | MM | 84137075 | DK |  |  | A | 0,52
98390684 | CRE10-1 A-A-A-E-HQQE 3x380-500 60 HZ | IB | 2038 | 5711494200887 | 40 | 36 | 822 | 414 | 421 | MM | 84137075 | HU |  |  | A | 0,52
98390685 | CRE10-1 A-FJ-A-E-HQQE 3x380-500 60 HZ | IB | 2092 | 5711494200900 | 43 | 39 | 822 | 414 | 421 | MM | 84137075 | HU |  |  | A | 0,52
98390686 | CRE10-1 N-A-A-E-HQQE 3x380-500 60 HZ | IB | 2260 | 5711494200924 | 40 | 36 | 822 | 414 | 421 | MM | 84137075 | DK |  |  | A | 0,52
98390688 | CRE10-1 N-FJ-A-E-HQQE 3x380-500 60 HZ | IB | 2313 | 5711494200955 | 43 | 39 | 822 | 414 | 421 | MM | 84137075 | DK |  |  | A | 0,52
98390691 | CRIE10-1 A-P-A-E-HQQE 3x380-500 60 HZ | IB | 2180 | 5711494201006 | 37 | 34 | 822 | 414 | 421 | MM | 84137075 | HU |  |  | A | 0,52
98390693 | CRIE10-1 A-FGJ-A-E-HQQE 3x380-500 60 HZ | IB | 2280 | 5711494201044 | 41 | 37 | 822 | 414 | 421 | MM | 84137075 | HU |  |  | A | 0,52
98390695 | CRIE10-1 N-P-A-E-HQQE 3x380-500 60 HZ | IB | 2401 | 5711494201099 | 37 | 34 | 822 | 414 | 421 | MM | 84137075 | DK |  |  | A | 0,52
98390696 | CRIE10-1 N-FGJ-A-E-HQQE 3x380-500 60 HZ | IB | 2500 | 5711494201112 | 41 | 37 | 822 | 414 | 421 | MM | 84137075 | DK |  |  | A | 0,52
98390699 | CRNE10-1 A-P-A-E-HQQE 3x380-500 60 HZ | IB | 2337 | 5711494201174 | 38 | 34 | 822 | 414 | 421 | MM | 84137075 | HU |  |  | A | 0,52
98390701 | CRNE10-1 A-FGJ-A-E-HQQE 3x380-500 60 HZ | IB | 2440 | 5711494201211 | 41 | 37 | 822 | 414 | 421 | MM | 84137075 | HU |  |  | A | 0,52
98390705 | CRNE10-1 N-P-A-E-HQQE 3x380-500 60 HZ | IB | 2557 | 5711494201297 | 38 | 34 | 822 | 414 | 421 | MM | 84137075 | DK |  |  | A | 0,52
98390707 | CRNE10-1 N-FGJ-A-E-HQQE 3x380-500 60 HZ | IB | 2660 | 5711494201433 | 41 | 37 | 822 | 414 | 421 | MM | 84137075 | DK |  |  | A | 0,52
98390710 | CRE15-1 A-A-A-E-HQQE 1x200-240 60 HZ | ID | 2351 | 5711494201501 | 48 | 44 | 822 | 414 | 421 | MM | 84137075 | HU |  |  | A | 0,52
98390711 | CRE15-1 A-F-A-E-HQQE 1x200-240 60 HZ | ID | 2404 | 5711494201525 | 49 | 45 | 822 | 414 | 421 | MM | 84137075 | HU |  |  | A | 0,52
98390713 | CRE 15-1 A-A-A-E-HQQE 1.5kW PN10 3x380-500 50Hz | ID | 2553 | 5711494201563 | 50 | 46 | 822 | 414 | 421 | MM | 84137075 | HU |  |  | A | 0,52
98390714 | CRE 15-1 A-F-A-E-HQQE 1.5kW PN16 3x380-500 50Hz | ID | 2606 | 5711494201587 | 50 | 47 | 822 | 414 | 421 | MM | 84137075 | HU |  |  | A | 0,52
98390716 | CRE15-1 N-A-A-E-HQQE 1x200-240 60 HZ | ID | 2571 | 5711494201723 | 48 | 44 | 822 | 414 | 421 | MM | 84137075 | DK |  |  | A | 0,52
98390717 | CRE15-1 N-F-A-E-HQQE 1x200-240 60 HZ | ID | 2624 | 5711494201747 | 49 | 45 | 822 | 414 | 421 | MM | 84137075 | DK |  |  | A | 0,52
98390719 | CRE 15-1 N-A-A-E-HQQE 1.5kW PN10 3x380-500 50Hz | ID | 2773 | 5711494201785 | 50 | 46 | 822 | 414 | 421 | MM | 84137075 | DK |  |  | A | 0,52
98390720 | CRE 15-1 N-F-A-E-HQQE 1.5kW PN16 3x380-500 50Hz | ID | 2826 | 5711494201808 | 50 | 47 | 822 | 414 | 421 | MM | 84137075 | DK |  |  | A | 0,52
98390723 | CRIE15-1 A-P-A-E-HQQE 1x200-240 60 HZ | ID | 2536 | 5711494201969 | 41 | 37 | 822 | 414 | 421 | MM | 84137075 | HU |  |  | A | 0,52
98390724 | CRIE15-1 A-FGJ-A-E-HQQE 1x200-240 60 HZ | ID | 2660 | 5711494201983 | 46 | 42 | 822 | 414 | 421 | MM | 84137075 | HU |  |  | A | 0,52
98390726 | CRIE15-1 A-P-A-E-HQQE 3x380-500 60 HZ | ID | 2738 | 5711494202027 | 43 | 39 | 822 | 414 | 421 | MM | 84137075 | HU |  |  | A | 0,52
98390727 | CRIE15-1 A-FGJ-A-E-HQQE 3x380-500 60 HZ | ID | 2862 | 5711494202041 | 47 | 43 | 822 | 414 | 421 | MM | 84137075 | HU |  |  | A | 0,52
98390729 | CRIE15-1 N-P-A-E-HQQE 1x200-240 60 HZ | ID | 2756 | 5711494202089 | 41 | 37 | 822 | 414 | 421 | MM | 84137075 | DK |  |  | A | 0,52
98390731 | CRIE15-1 N-FGJ-A-E-HQQE 1x200-240 60 HZ | ID | 2880 | 5711494202119 | 46 | 42 | 822 | 414 | 421 | MM | 84137075 | DK |  |  | A | 0,52
98390733 | CRIE15-1 N-P-A-E-HQQE 3x380-500 60 HZ | ID | 2958 | 5711494202157 | 43 | 39 | 822 | 414 | 421 | MM | 84137075 | DK |  |  | A | 0,52
98390734 | CRIE15-1 N-FGJ-A-E-HQQE 3x380-500 60 HZ | ID | 3044 | 5711494202171 | 47 | 43 | 822 | 414 | 421 | MM | 84137075 | DK |  |  | A | 0,52
98390737 | CRNE15-1 A-P-A-E-HQQE 1x200-240 60 HZ | ID | 2738 | 5711494202331 | 41 | 37 | 822 | 414 | 421 | MM | 84137075 | HU |  |  | A | 0,52
98390739 | CRNE15-1 A-FGJ-A-E-HQQE 1x200-240 60 HZ | ID | 2865 | 5711494202379 | 46 | 42 | 822 | 414 | 421 | MM | 84137075 | HU |  |  | A | 0,52
98390743 | CRNE 15-1 A-P-A-E-HQQE 1.5kW PN25 3x380-500 50Hz | ID | 2940 | 5711494202454 | 43 | 39 | 822 | 414 | 421 | MM | 84137075 | HU |  |  | A | 0,52
98390746 | CRNE 15-1 A-FGJ-A-E-HQQE 1.5kW PN25 3x380-500 50Hz | ID | 3067 | 5711494202492 | 47 | 44 | 822 | 414 | 421 | MM | 84137075 | HU |  |  | A | 0,52
98390750 | CRNE15-1 N-P-A-E-HQQE 1x200-240 60 HZ | ID | 2958 | 5711494202584 | 41 | 37 | 822 | 414 | 421 | MM | 84137075 | DK |  |  | A | 0,52
98390752 | CRNE15-1 N-FGJ-A-E-HQQE 1x200-240 60 HZ | ID | 3085 | 5711494202621 | 46 | 42 | 822 | 414 | 421 | MM | 84137075 | DK |  |  | A | 0,52
98390756 | CRNE 15-1 N-P-A-E-HQQE 1.5kW PN25 3x380-500 50Hz | ID | 3160 | 5711494202706 | 43 | 39 | 822 | 414 | 421 | MM | 84137075 | DK |  |  | A | 0,52
98390758 | CRNE 15-1 N-FGJ-A-E-HQQE 1.5kW PN25 3x380-500 50Hz | ID | 3287 | 5711494202744 | 47 | 44 | 822 | 414 | 421 | MM | 84137075 | DK |  |  | A | 0,52
98390765 | CRE 20-1 A-A-A-E-HQQE 2.2kW PN10 3x380-500 50Hz | ID | 3159 | 5711494202874 | 51 | 47 | 822 | 414 | 421 | MM | 84137075 | HU |  |  | A | 0,52
98390766 | CRE 20-1 A-F-A-E-HQQE 2.2kW PN16 3x380-500 50Hz | ID | 3213 | 5711494202898 | 52 | 48 | 822 | 414 | 421 | MM | 84137075 | HU |  |  | A | 0,52
98390768 | CRE 20-1 N-A-A-E-HQQE 2.2kW PN10 3x380-500 50Hz | ID | 3380 | 5711494202935 | 51 | 47 | 822 | 414 | 421 | MM | 84137075 | DK |  |  | A | 0,52
98390769 | CRE 20-1 N-F-A-E-HQQE 2.2kW PN16 3x380-500 50Hz | ID | 3433 | 5711494202959 | 52 | 48 | 822 | 414 | 421 | MM | 84137075 | DK |  |  | A | 0,52
98390782 | CRIE20-1 A-P-A-E-HQQE 3x380-500 60 HZ | ID | 3372 | 5711494203017 | 44 | 40 | 822 | 414 | 421 | MM | 84137075 | HU |  |  | A | 0,52
98390783 | CRIE20-1 A-FGJ-A-E-HQQE 3x380-500 60 HZ | ID | 3496 | 5711494203031 | 49 | 45 | 822 | 414 | 421 | MM | 84137075 | HU |  |  | A | 0,52
98390785 | CRIE20-1 N-P-A-E-HQQE 3x380-500 60 HZ | ID | 3592 | 5711494203079 | 44 | 40 | 822 | 414 | 421 | MM | 84137075 | DK |  |  | A | 0,52
98390786 | CRIE20-1 N-FGJ-A-E-HQQE 3x380-500 60 HZ | ID | 3716 | 5711494203093 | 49 | 45 | 822 | 414 | 421 | MM | 84137075 | DK |  |  | A | 0,52
98390789 | CRNE 20-1 A-P-A-E-HQQE 2.2kW PN25 3x380-500 50Hz | ID | 3566 | 5711494203154 | 44 | 40 | 822 | 414 | 421 | MM | 84137075 | HU |  |  | A | 0,52
98390792 | CRNE 20-1 A-FGJ-A-E-HQQE 2.2kW PN25 3x380-500 50Hz | ID | 3693 | 5711494203215 | 49 | 45 | 822 | 414 | 421 | MM | 84137075 | HU |  |  | A | 0,52
98390796 | CRNE 20-1 N-P-A-E-HQQE 2.2kW PN25 3x380-500 50Hz | ID | 3786 | 5711494203291 | 44 | 40 | 822 | 414 | 421 | MM | 84137075 | DK |  |  | A | 0,52
98390798 | CRNE 20-1 N-FGJ-A-E-HQQE 2.2kW PN25 3x380-500 50Hz | ID | 3913 | 5711494203345 | 49 | 45 | 822 | 414 | 421 | MM | 84137075 | DK |  |  | A | 0,52
98390932 | CRE 32-1-1 A-F-A-E-HQQE 2.2kW PN16 3x380-500 50Hz | ID | 3780 | 5711494205950 | 85.42 | 62.52 | 1190 | 460 | 565 | MM | 84137075 | DK |  |  | A | 0,52
98390933 | CRE 32-1-1 N-F-A-E-HQQE 2.2kW PN16 3x380-500 50Hz | ID | 4005 | 5711494205974 | 85.42 | 62.52 | 1190 | 460 | 565 | MM | 84137075 | DK |  |  | A | 0,52
98390934 | CRNE 32-1-1 A-F-A-E-HQQE 2.2kW PN16 3x380-500 50Hz | ID | 4728 | 5711494205998 | 87.62 | 64.72 | 1190 | 460 | 565 | MM | 84137075 | DK |  |  | A | 0,52
98390936 | CRNE 32-1-1 N-F-A-E-HQQE 2.2kW PN16 3x380-500 50Hz | ID | 4953 | 5711494206131 | 87.62 | 64.72 | 1190 | 460 | 565 | MM | 84137075 | DK |  |  | A | 0,52
98394748 | CME 1-2 A-R-G-E-AQQE 0.55kW 1x200-240 50Hz | IF | 1431 | 5711494277452 | 17.785 | 14.285 | 480 | 265 | 290 | MM | 84137075 | HU | 18 | 6 | A | 0,42
98394750 | CME 1-2 A-R-I-E-AQQE 0.55kW 1x200-240 50Hz | IF | 1297 | 5711494277490 | 17.785 | 14.285 | 480 | 265 | 290 | MM | 84137075 | HU | 18 | 6 | A | 0,42
98394755 | CME 1-2 A-R-A-E-AQQE 0.55kW 1x200-240 50Hz | IF | 1112 | 5711494277575 | 17.151 | 13.651 | 380 | 265 | 290 | MM | 84137075 | HU | 27 | 9 | A | 0,42
98394758 | CME 1-3 A-R-G-E-AQQE 0.55kW 1x200-240 50Hz | IF | 1506 | 5711494277643 | 17.865 | 14.365 | 480 | 265 | 290 | MM | 84137075 | HU | 18 | 6 | A | 0,42
98394760 | CME 1-3 A-R-I-E-AQQE 0.55kW 1x200-240 50Hz | IF | 1334 | 5711494277681 | 17.865 | 14.365 | 480 | 265 | 290 | MM | 84137075 | HU | 18 | 6 | A | 0,42
98394764 | CME 1-3 A-R-A-E-AQQE 0.55kW 1x200-240 50Hz | IF | 1145 | 5711494277766 | 17.425 | 13.925 | 480 | 265 | 290 | MM | 84137075 | HU | 18 | 6 | A | 0,42
98394768 | CME 1-4 A-R-G-E-AQQE 0.55kW 1x200-240 50Hz | IF | 1574 | 5711494277841 | 18.194 | 14.694 | 480 | 265 | 290 | MM | 84137075 | HU | 18 | 6 | A | 0,42
98394770 | CME 1-4 A-R-I-E-AQQE 0.55kW 1x200-240 50Hz | IF | 1384 | 5711494277889 | 18.194 | 14.694 | 480 | 265 | 290 | MM | 84137075 | HU | 18 | 6 | A | 0,42
98394774 | CME 1-4 A-R-A-E-AQQE 0.55kW 1x200-240 50Hz | IF | 1218 | 5711494277964 | 17.693 | 14.193 | 480 | 265 | 290 | MM | 84137075 | HU | 18 | 6 | A | 0,42
98394777 | CME 3-2 A-R-G-E-AQQE 0.55kW 1x200-240 50Hz | IF | 1459 | 5711494278046 | 17.785 | 14.285 | 480 | 265 | 290 | MM | 84137075 | HU | 18 | 6 | A | 0,42
98394780 | CME 3-2 A-R-I-E-AQQE 0.55kW 1x200-240 50Hz | IF | 1297 | 5711494278107 | 17.785 | 14.285 | 480 | 265 | 290 | MM | 84137075 | HU | 18 | 6 | A | 0,42
98394784 | CME 3-2 A-R-A-E-AQQE 0.55kW 1x200-240 50Hz | IF | 1122 | 5711494278183 | 17.151 | 13.651 | 380 | 265 | 290 | MM | 84137075 | HU | 27 | 9 | A | 0,42
98394845 | CME1-2 A-R-A-E-AQQE S-A-D-N | IF | 1325 | 5711494279142 | 17.203 | 15.473 | 465 | 325 | 317 | MM | 84137075 | HU | 15 | 5 | A | 0,42
98394846 | CME1-2 A-R-G-E-AQQE S-A-D-N | IF | 1642 | 5711494279166 | 17.837 | 16.107 | 465 | 325 | 317 | MM | 84137075 | HU | 15 | 5 | A | 0,42
98394849 | CME1-2 A-R-I-E-AQQE S-A-D-N | IF | 1508 | 5711494279227 | 17.837 | 16.107 | 465 | 325 | 317 | MM | 84137075 | HU | 15 | 5 | A | 0,42
98394853 | CME1-3 A-R-A-E-AQQE S-A-D-N | IF | 1358 | 5711494279302 | 17.477 | 15.747 | 465 | 325 | 317 | MM | 84137075 | HU | 15 | 5 | A | 0,42
98394855 | CME1-3 A-R-G-E-AQQE S-A-D-N | IF | 1717 | 5711494279340 | 17.917 | 16.187 | 465 | 325 | 317 | MM | 84137075 | HU | 15 | 5 | A | 0,42
98394859 | CME1-3 A-R-I-E-AQQE S-A-D-N | IF | 1545 | 5711494279418 | 17.917 | 16.187 | 465 | 325 | 317 | MM | 84137075 | HU | 15 | 5 | A | 0,42
98394864 | CME1-4 A-R-G-E-AQQE S-A-D-N | IF | 1785 | 5711494279517 | 18.246 | 16.516 | 465 | 325 | 317 | MM | 84137075 | HU | 15 | 5 | A | 0,42
98394865 | CME1-4 A-R-A-E-AQQE S-A-D-N | IF | 1432 | 5711494279531 | 17.745 | 16.015 | 465 | 325 | 317 | MM | 84137075 | HU | 15 | 5 | A | 0,42
98394868 | CME1-4 A-R-I-E-AQQE S-A-D-N | IF | 1595 | 5711494279593 | 18.246 | 16.516 | 465 | 325 | 317 | MM | 84137075 | HU | 15 | 5 | A | 0,42
98394873 | CME3-2 A-R-G-E-AQQE S-A-D-N | IF | 1670 | 5711494279692 | 17.837 | 16.107 | 465 | 325 | 317 | MM | 84137075 | HU | 15 | 5 | A | 0,42
98394874 | CME3-2 A-R-A-E-AQQE S-A-D-N | IF | 1335 | 5711494279715 | 17.203 | 15.473 | 465 | 325 | 317 | MM | 84137075 | HU | 15 | 5 | A | 0,42
98394877 | CME3-2 A-R-I-E-AQQE S-A-D-N | IF | 1508 | 5711494279777 | 17.837 | 16.107 | 465 | 325 | 317 | MM | 84137075 | HU | 15 | 5 | A | 0,42
98394928 | CME 10-1 A-R-A-E-AQQE 1.1kW 1x200-240 50Hz | IF | 1412 | 5711494280599 | 25.254 | 23.524 | 465 | 325 | 317 | MM | 84137075 | HU | 15 | 5 | A | 0,42
98394930 | CME 10-1 A-R-I-E-AQQE 1.1kW 1x200-240 50Hz | IF | 1673 | 5711494280735 | 20.646 | 18.916 | 465 | 325 | 317 | MM | 84137075 | HU | 15 | 5 | A | 0,42
98394932 | CME 10-1 A-R-G-E-AQQE 1.1kW 1x200-240 50Hz | IF | 1879 | 5711494280773 | 20.646 | 18.916 | 465 | 325 | 317 | MM | 84137075 | HU | 15 | 5 | A | 0,42
98394935 | CME 1-5 A-R-G-E-AQQE 1.1kW 1x200-240 50Hz | IF | 1647 | 5711494280834 | 19.391 | 15.891 | 480 | 265 | 290 | MM | 84137075 | HU | 18 | 6 | A | 0,42
98394937 | CME 1-5 A-R-I-E-AQQE 1.1kW 1x200-240 50Hz | IF | 1456 | 5711494280872 | 19.391 | 15.891 | 480 | 265 | 290 | MM | 84137075 | HU | 18 | 6 | A | 0,42
98394940 | CME 1-5 A-R-A-E-AQQE 1.1kW 1x200-240 50Hz | IF | 1297 | 5711494280933 | 18.815 | 15.315 | 480 | 265 | 290 | MM | 84137075 | HU | 18 | 6 | A | 0,42
98394954 | CME 1-6 A-R-G-E-AQQE 1.1kW 1x200-240 50Hz | IF | 1681 | 5711494281015 | 19.989 | 16.489 | 480 | 265 | 290 | MM | 84137075 | HU | 18 | 6 | A | 0,42
98394957 | CME 1-6 A-R-I-E-AQQE 1.1kW 1x200-240 50Hz | IF | 1523 | 5711494281077 | 19.989 | 16.489 | 480 | 265 | 290 | MM | 84137075 | HU | 18 | 6 | A | 0,42
98394960 | CME 1-7 A-R-G-E-AQQE 1.1kW 1x200-240 50Hz | IF | 1742 | 5711494281237 | 20.069 | 16.569 | 480 | 265 | 290 | MM | 84137075 | HU | 18 | 6 | A | 0,42
98394963 | CME 1-7 A-R-I-E-AQQE 1.1kW 1x200-240 50Hz | IF | 1573 | 5711494281299 | 20.069 | 16.569 | 480 | 265 | 290 | MM | 84137075 | HU | 18 | 6 | A | 0,42
98394965 | CME 1-8 A-R-G-E-AQQE 1.1kW 1x200-240 50Hz | IF | 1851 | 5711494281336 | 20.667 | 17.167 | 580 | 265 | 290 | MM | 84137075 | HU | 18 | 6 | A | 0,52
98394967 | CME 1-8 A-R-I-E-AQQE 1.1kW 1x200-240 50Hz | IF | 1650 | 5711494281374 | 20.667 | 17.167 | 580 | 265 | 290 | MM | 84137075 | HU | 18 | 6 | A | 0,52
98394970 | CME 3-3 A-R-G-E-AQQE 1.1kW 1x200-240 50Hz | IF | 1559 | 5711494281435 | 18.713 | 15.213 | 480 | 265 | 290 | MM | 84137075 | HU | 18 | 6 | A | 0,42
98394972 | CME 3-3 A-R-I-E-AQQE 1.1kW 1x200-240 50Hz | IF | 1400 | 5711494281497 | 18.713 | 15.213 | 480 | 265 | 290 | MM | 84137075 | HU | 18 | 6 | A | 0,42
98394976 | CME 3-3 A-R-A-E-AQQE 1.1kW 1x200-240 50Hz | IF | 1227 | 5711494281572 | 18.273 | 14.773 | 480 | 265 | 290 | MM | 84137075 | HU | 18 | 6 | A | 0,42
98394979 | CME 3-4 A-R-G-E-AQQE 1.1kW 1x200-240 50Hz | IF | 1610 | 5711494281633 | 19.042 | 15.542 | 480 | 265 | 290 | MM | 84137075 | HU | 18 | 6 | A | 0,42
98394981 | CME 3-4 A-R-I-E-AQQE 1.1kW 1x200-240 50Hz | IF | 1450 | 5711494281671 | 19.042 | 15.542 | 480 | 265 | 290 | MM | 84137075 | HU | 18 | 6 | A | 0,42
98394985 | CME 3-4 A-R-A-E-AQQE 1.1kW 1x200-240 50Hz | IF | 1273 | 5711494281756 | 18.541 | 15.041 | 480 | 265 | 290 | MM | 84137075 | HU | 18 | 6 | A | 0,42
98394989 | CME 3-5 A-R-G-E-AQQE 1.1kW 1x200-240 50Hz | IF | 1704 | 5711494281831 | 19.391 | 15.891 | 480 | 265 | 290 | MM | 84137075 | HU | 18 | 6 | A | 0,42
98394993 | CME 3-5 A-R-I-E-AQQE 1.1kW 1x200-240 50Hz | IF | 1536 | 5711494281893 | 19.391 | 15.891 | 480 | 265 | 290 | MM | 84137075 | HU | 18 | 6 | A | 0,42
98394997 | CME 3-5 A-R-A-E-AQQE 1.1kW 1x200-240 50Hz | IF | 1426 | 5711494281992 | 18.815 | 15.315 | 480 | 265 | 290 | MM | 84137075 | HU | 18 | 6 | A | 0,42
98395001 | CME 5-2 A-R-I-E-AQQE 1.1kW 1x200-240 50Hz | IF | 1380 | 5711494282081 | 18.606 | 15.106 | 480 | 265 | 290 | MM | 84137075 | HU | 18 | 6 | A | 0,42
98395003 | CME 5-2 A-R-G-E-AQQE 1.1kW 1x200-240 50Hz | IF | 1559 | 5711494282135 | 18.606 | 15.106 | 480 | 265 | 290 | MM | 84137075 | HU | 18 | 6 | A | 0,42
98395006 | CME 5-2 A-R-A-E-AQQE 1.1kW 1x200-240 50Hz | IF | 1191 | 5711494282203 | 17.9 | 14.4 | 380 | 265 | 290 | MM | 84137075 | HU | 27 | 9 | A | 0,42
98395009 | CME 5-3 A-R-G-E-AQQE 1.1kW 1x200-240 50Hz | IF | 1643 | 5711494282289 | 18.686 | 15.186 | 480 | 265 | 290 | MM | 84137075 | HU | 18 | 6 | A | 0,42
98395013 | CME 5-3 A-R-I-E-AQQE 1.1kW 1x200-240 50Hz | IF | 1446 | 5711494282340 | 18.686 | 15.186 | 480 | 265 | 290 | MM | 84137075 | HU | 18 | 6 | A | 0,42
98395019 | CME 5-3 A-R-A-E-AQQE 1.1kW 1x200-240 50Hz | IF | 1257 | 5711494282470 | 18.174 | 14.674 | 480 | 265 | 290 | MM | 84137075 | HU | 18 | 6 | A | 0,42
98395107 | CME10-1 A-R-A-E-AQQE S-A-D-N | IF | 1677 | 5711494284252 | 27.037 | 25.307 | 465 | 325 | 317 | MM | 84137075 | HU | 15 | 5 | A | 0,42
98395109 | CME10-1 A-R-I-E-AQQE S-A-D-N | IF | 1936 | 5711494284290 | 22.579 | 20.699 | 550 | 325 | 317 | MM | 84137075 | HU | 12 | 4 | A | 0,52
98395111 | CME10-1 A-R-G-E-AQQE S-A-D-N | IF | 2143 | 5711494284337 | 22.579 | 20.699 | 550 | 325 | 317 | MM | 84137075 | HU | 12 | 4 | A | 0,52
98395113 | CME1-5 A-R-A-E-AQQE S-A-D-N | IF | 1562 | 5711494284375 | 18.978 | 17.098 | 550 | 325 | 317 | MM | 84137075 | HU | 12 | 4 | A | 0,52
98395116 | CME1-5 A-R-G-E-AQQE S-A-D-N | IF | 1910 | 5711494284436 | 19.554 | 17.674 | 550 | 325 | 317 | MM | 84137075 | HU | 12 | 4 | A | 0,52
98395119 | CME1-5 A-R-I-E-AQQE S-A-D-N | IF | 1719 | 5711494284498 | 19.554 | 17.674 | 550 | 325 | 317 | MM | 84137075 | HU | 12 | 4 | A | 0,52
98395124 | CME1-6 A-R-G-E-AQQE S-A-D-N | IF | 1944 | 5711494284580 | 20.152 | 18.272 | 550 | 325 | 317 | MM | 84137075 | HU | 12 | 4 | A | 0,52
98395127 | CME1-6 A-R-I-E-AQQE S-A-D-N | IF | 1786 | 5711494284740 | 20.152 | 18.272 | 550 | 325 | 317 | MM | 84137075 | HU | 12 | 4 | A | 0,52
98395130 | CME1-7 A-R-G-E-AQQE S-A-D-N | IF | 2005 | 5711494284801 | 20.232 | 18.352 | 550 | 325 | 317 | MM | 84137075 | HU | 12 | 4 | A | 0,52
98395143 | CME1-7 A-R-I-E-AQQE S-A-D-N | IF | 1836 | 5711494284863 | 20.232 | 18.352 | 550 | 325 | 317 | MM | 84137075 | HU | 12 | 4 | A | 0,52
98395145 | CME1-8 A-R-G-E-AQQE S-A-D-N | IF | 2114 | 5711494284917 | 20.83 | 18.95 | 550 | 325 | 317 | MM | 84137075 | HU | 12 | 4 | A | 0,52
98395148 | CME1-8 A-R-I-E-AQQE S-A-D-N | IF | 1913 | 5711494284979 | 20.83 | 18.95 | 550 | 325 | 317 | MM | 84137075 | HU | 12 | 4 | A | 0,52
98395153 | CME3-3 A-R-G-E-AQQE S-A-D-N | IF | 1822 | 5711494285068 | 18.726 | 16.996 | 465 | 325 | 317 | MM | 84137075 | HU | 15 | 5 | A | 0,42
98395154 | CME3-3 A-R-A-E-AQQE S-A-D-N | IF | 1493 | 5711494285082 | 18.286 | 16.556 | 465 | 325 | 317 | MM | 84137075 | HU | 15 | 5 | A | 0,42
98395157 | CME3-3 A-R-I-E-AQQE S-A-D-N | IF | 1663 | 5711494285143 | 18.726 | 16.996 | 465 | 325 | 317 | MM | 84137075 | HU | 15 | 5 | A | 0,42
98395162 | CME3-4 A-R-G-E-AQQE S-A-D-N | IF | 1873 | 5711494285242 | 19.055 | 17.325 | 465 | 325 | 317 | MM | 84137075 | HU | 15 | 5 | A | 0,42
98395163 | CME3-4 A-R-A-E-AQQE S-A-D-N | IF | 1539 | 5711494285266 | 18.554 | 16.824 | 465 | 325 | 317 | MM | 84137075 | HU | 15 | 5 | A | 0,42
98395166 | CME3-4 A-R-I-E-AQQE S-A-D-N | IF | 1713 | 5711494285426 | 19.055 | 17.325 | 465 | 325 | 317 | MM | 84137075 | HU | 15 | 5 | A | 0,42
98395172 | CME3-5 A-R-G-E-AQQE S-A-D-N | IF | 1967 | 5711494285525 | 19.554 | 17.674 | 550 | 325 | 317 | MM | 84137075 | HU | 12 | 4 | A | 0,52
98395173 | CME3-5 A-R-A-E-AQQE S-A-D-N | IF | 1691 | 5711494285549 | 18.978 | 17.098 | 550 | 325 | 317 | MM | 84137075 | HU | 12 | 4 | A | 0,52
98395177 | CME3-5 A-R-I-E-AQQE S-A-D-N | IF | 1799 | 5711494285686 | 19.554 | 17.674 | 550 | 325 | 317 | MM | 84137075 | HU | 12 | 4 | A | 0,52
98395193 | CME5-2 A-R-A-E-AQQE S-A-D-N | IF | 1456 | 5711494285808 | 17.913 | 16.183 | 465 | 325 | 317 | MM | 84137075 | HU | 15 | 5 | A | 0,42
98395195 | CME5-2 A-R-I-E-AQQE S-A-D-N | IF | 1643 | 5711494285846 | 18.619 | 16.889 | 465 | 325 | 317 | MM | 84137075 | HU | 15 | 5 | A | 0,42
98395197 | CME5-2 A-R-G-E-AQQE S-A-D-N | IF | 1822 | 5711494285884 | 18.619 | 16.889 | 465 | 325 | 317 | MM | 84137075 | HU | 15 | 5 | A | 0,42
98395201 | CME5-3 A-R-G-E-AQQE S-A-D-N | IF | 1906 | 5711494285945 | 18.699 | 16.969 | 465 | 325 | 317 | MM | 84137075 | HU | 15 | 5 | A | 0,42
98395205 | CME5-3 A-R-A-E-AQQE S-A-D-N | IF | 1522 | 5711494286119 | 18.187 | 16.457 | 465 | 325 | 317 | MM | 84137075 | HU | 15 | 5 | A | 0,42
98395207 | CME5-3 A-R-I-E-AQQE S-A-D-N | IF | 1709 | 5711494286157 | 18.699 | 16.969 | 465 | 325 | 317 | MM | 84137075 | HU | 15 | 5 | A | 0,42
98395299 | CME1-9 A-R-G-E-AQQE U-A-D-N | IF | 2118 | 5711494287864 | 22.147 | 18.647 | 580 | 265 | 290 | MM | 84137075 | HU | 18 | 6 | A | 0,52
98395301 | CME1-9 A-R-I-E-AQQE U-A-D-N | IF | 1913 | 5711494287918 | 22.147 | 18.647 | 580 | 265 | 290 | MM | 84137075 | HU | 18 | 6 | A | 0,52
98395303 | CME3-6 A-R-G-E-AQQE U-A-D-N | IF | 1969 | 5711494287956 | 21.389 | 17.889 | 480 | 265 | 290 | MM | 84137075 | HU | 18 | 6 | A | 0,42
98395306 | CME3-6 A-R-I-E-AQQE U-A-D-N | IF | 1796 | 5711494288014 | 21.389 | 17.889 | 480 | 265 | 290 | MM | 84137075 | HU | 18 | 6 | A | 0,42
98395313 | CME3-7 A-R-G-E-AQQE U-A-D-N | IF | 2153 | 5711494288151 | 21.469 | 17.969 | 480 | 265 | 290 | MM | 84137075 | HU | 18 | 6 | A | 0,42
98395316 | CME3-7 A-R-I-E-AQQE U-A-D-N | IF | 1906 | 5711494288212 | 21.469 | 17.969 | 480 | 265 | 290 | MM | 84137075 | HU | 18 | 6 | A | 0,42
98395323 | CME5-4 A-R-A-E-AQQE U-A-D-N | IF | 1645 | 5711494288366 | 21.687 | 18.187 | 480 | 265 | 290 | MM | 84137075 | HU | 18 | 6 | A | 0,42
98395326 | CME5-4 A-R-I-E-AQQE U-A-D-N | IF | 1866 | 5711494288427 | 20.415 | 16.915 | 480 | 265 | 290 | MM | 84137075 | HU | 18 | 6 | A | 0,42
98395328 | CME5-4 A-R-G-E-AQQE U-A-D-N | IF | 2054 | 5711494288465 | 20.415 | 16.915 | 480 | 265 | 290 | MM | 84137075 | HU | 18 | 6 | A | 0,42
98395352 | CME 1-9 A-R-G-E-AQQE 1.5kW 3x380-500 50Hz | IF | 2328 | 5711494288755 | 22.272 | 20.392 | 550 | 325 | 317 | MM | 84137075 | HU | 12 | 4 | A | 0,52
98395354 | CME 1-9 A-R-I-E-AQQE 1.5kW 3x380-500 50Hz | IF | 2122 | 5711494288793 | 22.272 | 20.392 | 550 | 325 | 317 | MM | 84137075 | HU | 12 | 4 | A | 0,52
98395356 | CME 3-6 A-R-G-E-AQQE 1.5kW 3x380-500 50Hz | IF | 2179 | 5711494288830 | 21.514 | 19.634 | 550 | 325 | 317 | MM | 84137075 | HU | 12 | 4 | A | 0,52
98395359 | CME 3-6 A-R-I-E-AQQE 1.5kW 3x380-500 50Hz | IF | 2006 | 5711494288892 | 21.514 | 19.634 | 550 | 325 | 317 | MM | 84137075 | HU | 12 | 4 | A | 0,52
98395362 | CME 3-7 A-R-G-E-AQQE 1.5kW 3x380-500 50Hz | IF | 2362 | 5711494289059 | 21.594 | 19.714 | 550 | 325 | 317 | MM | 84137075 | HU | 12 | 4 | A | 0,52
98395366 | CME 3-7 A-R-I-E-AQQE 1.5kW 3x380-500 50Hz | IF | 2116 | 5711494289141 | 21.594 | 19.714 | 550 | 325 | 317 | MM | 84137075 | HU | 12 | 4 | A | 0,52
98395370 | CME 5-4 A-R-A-E-AQQE 1.5kW 3x380-500 50Hz | IF | 1857 | 5711494289226 | 21.662 | 19.932 | 465 | 325 | 317 | MM | 84137075 | HU | 15 | 5 | A | 0,42
98395373 | CME 5-4 A-R-I-E-AQQE 1.5kW 3x380-500 50Hz | IF | 2076 | 5711494289288 | 20.39 | 18.66 | 465 | 325 | 317 | MM | 84137075 | HU | 15 | 5 | A | 0,42
98395375 | CME 5-4 A-R-G-E-AQQE 1.5kW 3x380-500 50Hz | IF | 2263 | 5711494289325 | 20.39 | 18.66 | 465 | 325 | 317 | MM | 84137075 | HU | 15 | 5 | A | 0,42
98395376 | MTR 32-12/12 A-F-A-HUUV 22kW PN25 3x380-415D/660-690Y 50Hz | IH | 10932 | 5711494289417 | 202.964 | 176.764 |  |  |  |  | 84137075 | HU |  |  | A
98396235 | CME 10-2 A-R-A-E-AQQE 2.2kW 3x380-500 50Hz | IF | 2217 | 5711494298280 | 30.686 | 28.956 | 465 | 325 | 317 | MM | 84137075 | HU | 15 | 5 | A | 0,42
98396267 | CME 10-2 A-R-I-E-AQQE 2.2kW 3x380-500 50Hz | IF | 2490 | 5711494298617 | 25.788 | 23.908 | 550 | 325 | 317 | MM | 84137075 | HU | 15 | 5 | A | 0,52
98396306 | CME 10-2 A-R-G-E-AQQE 2.2kW 3x380-500 50Hz | IF | 2740 | 5711494299010 | 25.788 | 23.908 | 550 | 325 | 317 | MM | 84137075 | HU | 15 | 5 | A | 0,52
98396533 | CME 15-1 A-R-A-E-AQQE 2.2kW 3x380-500 50Hz | IF | 2667 | 5711494301348 | 29.383 | 27.653 | 465 | 325 | 317 | MM | 84137075 | HU | 15 | 5 | A | 0,42
98396593 | CME 15-1 A-R-I-E-AQQE 2.2kW 3x380-500 50Hz | IF | 2805 | 5711494301843 | 25.48 | 23.6 | 550 | 325 | 317 | MM | 84137075 | HU | 15 | 5 | A | 0,52
98396678 | CME 15-1 A-R-G-E-AQQE 2.2kW 3x380-500 50Hz | IF | 3082 | 5711494302734 | 25.48 | 23.6 | 550 | 325 | 317 | MM | 84137075 | HU | 15 | 5 | A | 0,52
98396705 | CME 3-8 A-R-G-E-AQQE 2.2kW 3x380-500 50Hz | IF | 2753 | 5711494303021 | 23.587 | 21.707 | 550 | 325 | 317 | MM | 84137075 | HU | 12 | 4 | A | 0,52
98396708 | CME 3-8 A-R-I-E-AQQE 2.2kW 3x380-500 50Hz | IF | 2483 | 5711494303083 | 23.587 | 21.707 | 550 | 325 | 317 | MM | 84137075 | HU | 12 | 4 | A | 0,52
98396709 | CME 3-9 A-R-G-E-AQQE 2.2kW 3x380-500 50Hz | IF | 2805 | 5711494303106 | 23.667 | 21.787 | 550 | 325 | 317 | MM | 84137075 | HU | 12 | 4 | A | 0,52
98396713 | CME 3-9 A-R-I-E-AQQE 2.2kW 3x380-500 50Hz | IF | 2522 | 5711494303199 | 23.667 | 21.787 | 550 | 325 | 317 | MM | 84137075 | HU | 12 | 4 | A | 0,52
98396716 | CME 5-5 A-R-A-E-AQQE 2.2kW 3x380-500 50Hz | IF | 2337 | 5711494303250 | 21.241 | 19.361 | 550 | 325 | 317 | MM | 84137075 | HU | 12 | 4 | A | 0,52
98396719 | CME 5-5 A-R-I-E-AQQE 2.2kW 3x380-500 50Hz | IF | 2462 | 5711494303311 | 22.284 | 20.404 | 550 | 325 | 317 | MM | 84137075 | HU | 12 | 4 | A | 0,52
98396721 | CME 5-5 A-R-G-E-AQQE 2.2kW 3x380-500 50Hz | IF | 2693 | 5711494303359 | 22.284 | 20.404 | 550 | 325 | 317 | MM | 84137075 | HU | 12 | 4 | A | 0,52
98396725 | CME 5-6 A-R-G-E-AQQE 2.2kW 3x380-500 50Hz | IF | 2812 | 5711494303458 | 22.882 | 21.002 | 550 | 325 | 317 | MM | 84137075 | HU | 12 | 4 | A | 0,52
98396729 | CME 5-6 A-R-I-E-AQQE 2.2kW 3x380-500 50Hz | IF | 2529 | 5711494303519 | 22.882 | 21.002 | 550 | 325 | 317 | MM | 84137075 | HU | 12 | 4 | A | 0,52
98399622 | MTRE 1-5/5 A-W-A-HUUV 0.37kW PN25 1x200-240 50Hz | IH | 1791 | 5711494347186 | 30.67 | 15.67 |  |  |  |  | 84137075 | HU |  |  | A
98399626 | MTRE 1-8/8 A-W-A-HUUV 0.55kW PN25 1x200-240 50Hz | IH | 1866 | 5711494347636 | 30.738 | 15.738 |  |  |  |  | 84137075 | HU |  |  | A
98399627 | MTRE 1-12/12 A-W-A-HUUV 0.75kW PN25 1x200-240 50Hz | IH | 1956 | 5711494347650 | 30.639 | 15.939 |  |  |  |  | 84137075 | HU |  |  | A
98399628 | MTRE 1-15/15 A-W-A-HUUV 0.75kW PN25 1x200-240 50Hz | IH | 1989 | 5711494347674 | 30.707 | 16.007 |  |  |  |  | 84137075 | HU |  |  | A
98399629 | MTRE 1-23/23 A-W-A-HUUV 1.1kW PN25 1x200-240 50Hz | IH | 2143 | 5711494347698 | 35.258 | 16.958 |  |  |  |  | 84137075 | HU |  |  | A
98399630 | MTRE1-23/23 A-W-A-HUUV 3x380-500 50Hz | IH | 2405 | 5711494347810 | 36.948 | 18.648 |  |  |  |  | 84137075 | HU |  |  | A
98399932 | MTRE1-30/30 A-W-A-HUUV 1x200-240 50Hz | IH | 2747 | 5711494352685 | 48.647 | 20.047 |  |  |  |  | 84137075 | HU |  |  | A
98399933 | MTRE1-5/5 A-W-A-HUUV 3x380-500 50Hz | IH | 1999 | 5711494352708 | 32.34 | 17.34 |  |  |  |  | 84137075 | HU |  |  | A
98399934 | MTRE1-8/8 A-W-A-HUUV 3x380-500 50Hz | IH | 2076 | 5711494353026 | 32.408 | 17.408 |  |  |  |  | 84137075 | HU |  |  | A
98399935 | MTRE1-12/12 A-W-A-HUUV 3x380-500 50Hz | IH | 2192 | 5711494353040 | 32.309 | 17.609 |  |  |  |  | 84137075 | HU |  |  | A
98399936 | MTRE1-15/15 A-W-A-HUUV 3x380-500 50Hz | IH | 2224 | 5711494353064 | 35.977 | 17.677 |  |  |  |  | 84137075 | HU |  |  | A
98399937 | MTRE 1-30/30 A-W-A-HUUV 1.5kW PN25 3x380-500 50Hz | IH | 2955 | 5711494353088 | 50.317 | 21.717 |  |  |  |  | 84137075 | HU |  |  | A
98399938 | MTRE 1-36/36 A-W-A-HUUV 2.2kW PN25 3x380-500 50Hz | IH | 3456 | 5711494353101 | 51.843 | 23.243 |  |  |  |  | 84137075 | HU |  |  | A
98399951 | MTRE 3-5/5 A-W-A-HUUV 0.37kW PN25 1x200-240 50Hz | IH | 1775 | 5711494353354 | 30.67 | 15.67 |  |  |  |  | 84137075 | HU |  |  | A
98399953 | MTRE 3-8/8 A-W-A-HUUV 0.75kW PN25 1x200-240 50Hz | IH | 1909 | 5711494353385 | 30.848 | 15.848 |  |  |  |  | 84137075 | HU |  |  | A
98399954 | MTRE 3-11/11 A-W-A-HUUV 0.75kW PN25 1x200-240 50Hz | IH | 1942 | 5711494353408 | 30.616 | 15.916 |  |  |  |  | 84137075 | HU |  |  | A
98399955 | MTRE 3-15/15 A-W-A-HUUV 1.1kW PN25 1x200-240 50Hz | IH | 2088 | 5711494353422 | 31.477 | 16.777 |  |  |  |  | 84137075 | HU |  |  | A
98399956 | MTRE3-19/19 A-W-A-HUUV 1x200-240 50Hz | IH | 2677 | 5711494353446 | 38.098 | 19.798 |  |  |  |  | 84137075 | HU |  |  | A
98399957 | MTRE3-5/5 A-W-A-HUUV 3x380-500 50Hz | IH | 1983 | 5711494353460 | 32.34 | 17.34 |  |  |  |  | 84137075 | HU |  |  | A
98399958 | MTRE3-8/8 A-W-A-HUUV 3x380-500 50Hz | IH | 2144 | 5711494353484 | 32.518 | 17.518 |  |  |  |  | 84137075 | HU |  |  | A
98399959 | MTRE3-11/11 A-W-A-HUUV 3x380-500 50Hz | IH | 2177 | 5711494353507 | 32.286 | 17.586 |  |  |  |  | 84137075 | HU |  |  | A
98399960 | MTRE3-15/15 A-W-A-HUUV 3x380-500 50Hz | IH | 2350 | 5711494353521 | 36.767 | 18.467 |  |  |  |  | 84137075 | HU |  |  | A
98399961 | MTRE 3-19/19 A-W-A-HUUV 1.5kW PN25 3x380-500 50Hz | IH | 2885 | 5711494353545 | 39.768 | 21.468 |  |  |  |  | 84137075 | HU |  |  | A
98399962 | MTRE 3-25/25 A-W-A-HUUV 2.2kW PN25 3x380-500 50Hz | IH | 3331 | 5711494353569 | 41.294 | 22.994 |  |  |  |  | 84137075 | HU |  |  | A
98399973 | MTRE 5-2/2 A-W-A-HUUV 0.37kW PN25 1x200-240 50Hz | IH | 1725 | 5711494353774 | 30.874 | 15.874 |  |  |  |  | 84137075 | HU |  |  | A
98399974 | MTRE 5-4/4 A-W-A-HUUV 0.55kW PN25 1x200-240 50Hz | IH | 1811 | 5711494353798 | 30.942 | 15.942 |  |  |  |  | 84137075 | HU |  |  | A
98399975 | MTRE 5-5/5 A-W-A-HUUV 0.75kW PN25 1x200-240 50Hz | IH | 1883 | 5711494353811 | 31.086 | 16.086 |  |  |  |  | 84137075 | HU |  |  | A
98399976 | MTRE 5-8/8 A-W-A-HUUV 1.1kW PN25 1x200-240 50Hz | IH | 2025 | 5711494353835 | 31.658 | 16.958 |  |  |  |  | 84137075 | HU |  |  | A
98399977 | MTRE5-10/10 A-W-A-HUUV 1x200-240 50Hz | IH | 2594 | 5711494353859 | 34.656 | 19.956 |  |  |  |  | 84137075 | HU |  |  | A
98399978 | MTRE5-2/2 A-W-A-HUUV 3x380-500 50Hz | IH | 1933 | 5711494353873 | 32.544 | 17.544 |  |  |  |  | 84137075 | HU |  |  | A
98399979 | MTRE5-4/4 A-W-A-HUUV 3x380-500 50Hz | IH | 2021 | 5711494353897 | 32.612 | 17.612 |  |  |  |  | 84137075 | HU |  |  | A
98399980 | MTRE5-5/5 A-W-A-HUUV 3x380-500 50Hz | IH | 2118 | 5711494353910 | 32.756 | 17.756 |  |  |  |  | 84137075 | HU |  |  | A
98399982 | MTRE5-8/8 A-W-A-HUUV 3x380-500 50Hz | IH | 2288 | 5711494353941 | 33.348 | 18.648 |  |  |  |  | 84137075 | HU |  |  | A
98399983 | MTRE 5-10/10 A-W-A-HUUV 1.5kW PN25 3x380-500 50Hz | IH | 2802 | 5711494353965 | 39.926 | 21.626 |  |  |  |  | 84137075 | HU |  |  | A
98399984 | MTRE 5-16/16 A-W-A-HUUV 2.2kW PN25 3x380-500 50Hz | IH | 3241 | 5711494353989 | 41.52 | 23.22 |  |  |  |  | 84137075 | HU |  |  | A
98399992 | MTRE 10-2/1 A-W-A-HUUV 0.75kW PN25 1x200-240 50Hz | IH | 2172 | 5711494354146 | 38.767 | 23.767 |  |  |  |  | 84137075 | HU |  |  | A
98399993 | MTRE 10-2/2 A-W-A-HUUV 0.75kW PN25 1x200-240 50Hz | IH | 2218 | 5711494354160 | 38.767 | 23.767 |  |  |  |  | 84137075 | HU |  |  | A
98399994 | MTRE 10-3/3 A-W-A-HUUV 1.1kW PN25 1x200-240 50Hz | IH | 2309 | 5711494354184 | 39.607 | 24.607 |  |  |  |  | 84137075 | HU |  |  | A
98399995 | MTRE10-4/4 A-W-A-HUUV 1x200-240 50Hz | IH | 2756 | 5711494354207 | 42.607 | 27.607 |  |  |  |  | 84137075 | HU |  |  | A
98399996 | MTRE10-2/1 A-W-A-HUUV 3x380-500 50Hz | IH | 2407 | 5711494354221 | 40.437 | 25.437 |  |  |  |  | 84137075 | HU |  |  | A
98399997 | MTRE10-2/2 A-W-A-HUUV 3x380-500 50Hz | IH | 2453 | 5711494354245 | 40.437 | 25.437 |  |  |  |  | 84137075 | HU |  |  | A
98399998 | MTRE10-3/3 A-W-A-HUUV 3x380-500 50Hz | IH | 2571 | 5711494354269 | 41.297 | 26.297 |  |  |  |  | 84137075 | HU |  |  | A
98399999 | MTRE 10-4/4 A-W-A-HUUV 1.5kW PN25 3x380-500 50Hz | IH | 2964 | 5711494354283 | 44.277 | 29.277 |  |  |  |  | 84137075 | HU |  |  | A
98400000 | MTRE 10-6/6 A-W-A-HUUV 2.2kW PN25 3x380-500 50Hz | IH | 3385 | 5711494354306 | 45.508 | 30.808 |  |  |  |  | 84137075 | HU |  |  | A
98400004 | MTRE 15-2/1 A-W-A-HUUV 1.1kW PN25 1x200-240 50Hz | IH | 2297 | 5711494354382 | 40.567 | 25.567 |  |  |  |  | 84137075 | HU |  |  | A
98400005 | MTRE15-2/1 A-W-A-HUUV 3x380-500 50Hz | IH | 2559 | 5711494354405 | 42.257 | 27.257 |  |  |  |  | 84137075 | HU |  |  | A
98400006 | MTRE 15-2/2 A-W-A-HUUV 2.2kW PN25 3x380-500 50Hz | IH | 3187 | 5711494354429 | 46.557 | 31.557 |  |  |  |  | 84137075 | HU |  |  | A
98400009 | MTRE 1S-5/5 A-W-A-HUUV 0.37kW PN25 1x200-240 50Hz | IH | 1709 | 5711494354481 | 30.67 | 15.67 |  |  |  |  | 84137075 | HU |  |  | A
98400010 | MTRE 1S-8/8 A-W-A-HUUV 0.37kW PN25 1x200-240 50Hz | IH | 1752 | 5711494354504 | 30.738 | 15.738 |  |  |  |  | 84137075 | HU |  |  | A
98400011 | MTRE 1S-12/12 A-W-A-HUUV 0.37kW PN25 1x200-240 50Hz | IH | 1807 | 5711494354528 | 30.529 | 15.829 |  |  |  |  | 84137075 | HU |  |  | A
98400012 | MTRE 1S-19/19 A-W-A-HUUV 0.55kW PN25 1x200-240 50Hz | IH | 1959 | 5711494354542 | 34.288 | 15.988 |  |  |  |  | 84137075 | HU |  |  | A
98400013 | MTRE 1S-25/25 A-W-A-HUUV 0.75kW PN25 1x200-240 50Hz | IH | 2110 | 5711494354566 | 34.534 | 16.234 |  |  |  |  | 84137075 | HU |  |  | A
98400014 | MTRE 1S-30/30 A-W-A-HUUV 1.1kW PN25 1x200-240 50Hz | IH | 2239 | 5711494354580 | 45.717 | 17.117 |  |  |  |  | 84137075 | HU |  |  | A
98400015 | MTRE 1S-36/36 A-W-A-HUUV 1.1kW PN25 1x200-240 50Hz | IH | 2311 | 5711494354603 | 45.853 | 17.253 |  |  |  |  | 84137075 | HU |  |  | A
98400016 | MTRE1S-5/5 A-W-A-HUUV 3x380-500 50Hz | IH | 1917 | 5711494354627 | 32.34 | 17.34 |  |  |  |  | 84137075 | HU |  |  | A
98400017 | MTRE1S-8/8 A-W-A-HUUV 3x380-500 50Hz | IH | 1960 | 5711494354641 | 32.408 | 17.408 |  |  |  |  | 84137075 | HU |  |  | A
98400018 | MTRE1S-12/12 A-W-A-HUUV 3x380-500 50Hz | IH | 2015 | 5711494354665 | 32.199 | 17.499 |  |  |  |  | 84137075 | HU |  |  | A
98400019 | MTRE1S-19/19 A-W-A-HUUV 3x380-500 50Hz | IH | 2170 | 5711494354689 | 35.958 | 17.658 |  |  |  |  | 84137075 | HU |  |  | A
98400020 | MTRE1S-25/25 A-W-A-HUUV 3x380-500 50Hz | IH | 2345 | 5711494354702 | 36.204 | 17.904 |  |  |  |  | 84137075 | HU |  |  | A
98400021 | MTRE1S-30/30 A-W-A-HUUV 3x380-500 50Hz | IH | 2501 | 5711494354726 | 47.407 | 18.807 |  |  |  |  | 84137075 | HU |  |  | A
98400022 | MTRE1S-36/36 A-W-A-HUUV 3x380-500 50Hz | IH | 2573 | 5711494354740 | 47.543 | 18.943 |  |  |  |  | 84137075 | HU |  |  | A
98400038 | MTRE 20-2/1 A-W-A-HUUV 1.1kW PN25 1x200-240 50Hz | IH | 2446 | 5711494355075 | 40.567 | 25.567 |  |  |  |  | 84137075 | HU |  |  | A
98400039 | MTRE20-2/1 A-W-A-HUUV 3x380-500 50Hz | IH | 2708 | 5711494355099 | 42.257 | 27.257 |  |  |  |  | 84137075 | HU |  |  | A
98400040 | MTRE 20-2/2 A-W-A-HUUV 2.2kW PN25 3x380-500 50Hz | IH | 3357 | 5711494355112 | 46.557 | 31.557 |  |  |  |  | 84137075 | HU |  |  | A
98400042 | MTRE 32-2/1 A-F-A-HUUV 2.2kW PN25 3x380-500 50Hz | IH | 3640 | 5711494355150 | 67.823 | 52.823 |  |  |  |  | 84137075 | HU |  |  | A
98400143 | MTRE32-2/1-1 A-F-A-HUUV 1x200-240 50Hz | IH | 3052 | 5711494357376 | 64.763 | 49.763 |  |  |  |  | 84137075 | HU |  |  | A
98400144 | MTRE 32-2/1-1 A-F-A-HUUV 1.5kW PN25 3x380-500 50Hz | IH | 3260 | 5711494357390 | 66.433 | 51.433 |  |  |  |  | 84137075 | HU |  |  | A
98406764 | MTR 1S-21/21 A-W-A-HUUV 0.75kW PN25 3x220-240D/380-415Y 50Hz | IH | 1264 | 5711494474325 | 18.703 | 15.103 |  |  |  |  | 84137075 | HU |  |  | A
98407083 | MTR 15-2/1 A-W-A-HUUV 1.1kW PN25 3x220-240D/380-415Y 50Hz | IH | 1492 | 5711494479757 | 29.057 | 25.757 |  |  |  |  | 84137075 | HU |  |  | A
98415941 | CIM 040 TTL Add-on cpl. Packed | II | 138 | 5711494643349 | 0.348 | 0.143 |  |  |  |  | 85030099 | DK |  |  | A
98429669 | MTR 5-22/22 A-W-A-HUUV 4kW PN25 3x380-415D 50Hz | IH | 2314 | 5711494866915 | 48.724 | 44.524 |  |  |  |  | 84137075 | HU |  |  | A
98441644 | MTR 20-12/12 A-W-A-HUUV 15kW PN25 3x380-415D/660-690Y 50Hz | IH | 6617 | 5711495082673 | 150.51 | 125.01 |  |  |  |  | 84137075 | HU |  |  | A
98446579 | MTR 32-3/3 A-F-A-HUUV 5.5kW PN25 3x380-415D 50Hz | IH | 3890 | 5711495181611 | 106.214 | 87.914 |  |  |  |  | 84137075 | HU |  |  | A
98471752 | RJ45 Plugs assembly plug set | II | 107 | 5711495652692 | 0.06 | 0.06 | 150 | 100 | 17 | MM |  |  |  |  | A | 0,42
98477605 | MTA 70H-250 A-W-A-B 3x230/400V 50/60Hz | IH | 331 | 5711495752422 | 16.5 | 14.8 |  |  |  |  | 84137051 | KR |  |  | N
98482147 | CM3-3 S-R-I-E-AQQE C-A-A-N | IE | 629 | 5711495880460 | 16.355 | 13.855 | 481 | 208 | 251 | MM | 84137075 | HU | 18 | 6 | A | 0,42
98482148 | CM3-4 S-R-I-E-AQQE C-A-A-N | IE | 668 | 5711495880477 | 16.516 | 14.016 | 481 | 208 | 251 | MM | 84137075 | HU | 18 | 6 | A | 0,42
98482149 | CM3-5 S-R-I-E-AQQE C-A-A-N | IE | 720 | 5711495880484 | 17.033 | 14.533 | 481 | 208 | 251 | MM | 84137075 | HU | 18 | 6 | A | 0,42
98482150 | CM3-6 S-R-I-E-AQQE C-A-A-N | IE | 799 | 5711495880491 | 18.714 | 16.214 | 580 | 265 | 290 | MM | 84137075 | HU | 18 | 6 | A | 0,52
98482156 | CM1-3 S-R-I-E-AQQE C-A-A-N | IE | 615 | 5711495880569 | 15.655 | 13.155 | 481 | 208 | 251 | MM | 84137075 | HU | 18 | 6 | A | 0,42
98482157 | CM1-4 S-R-I-E-AQQE C-A-A-N | IE | 662 | 5711495880576 | 16.516 | 14.016 | 481 | 208 | 251 | MM | 84137075 | HU | 18 | 6 | A | 0,42
98482158 | CM1-5 S-R-I-E-AQQE C-A-A-N | IE | 711 | 5711495880583 | 17.033 | 14.533 | 481 | 208 | 251 | MM | 84137075 | HU | 18 | 6 | A | 0,42
98482159 | CM1-6 S-R-I-E-AQQE C-A-A-N | IE | 720 | 5711495880590 | 17.314 | 14.814 | 481 | 208 | 251 | MM | 84137075 | HU | 18 | 6 | A | 0,42
98482173 | CM3-3 O-R-I-E-AQQE C-A-A-N | IE | 629 | 5711495880729 | 16.355 | 13.855 | 481 | 208 | 251 | MM | 84137075 | HU | 18 | 6 | A | 0,42
98482174 | CM3-4 O-R-I-E-AQQE C-A-A-N | IE | 668 | 5711495880736 | 16.516 | 14.016 | 481 | 208 | 251 | MM | 84137075 | HU | 18 | 6 | A | 0,42
98482175 | CM3-5 O-R-I-E-AQQE C-A-A-N | IE | 720 | 5711495880743 | 17.033 | 14.533 | 481 | 208 | 251 | MM | 84137075 | HU | 18 | 6 | A | 0,42
98482176 | CM3-6 O-R-I-E-AQQE C-A-A-N | IE | 799 | 5711495880750 | 18.714 | 16.214 | 580 | 265 | 290 | MM | 84137075 | HU | 18 | 6 | A | 0,52
98482179 | CM5-3 S-R-I-E-AQQE C-A-A-N | IE | 668 | 5711495880781 | 16.328 | 13.828 | 481 | 208 | 251 | MM | 84137075 | HU | 18 | 6 | A | 0,42
98482180 | CM5-4 S-R-I-E-AQQE C-A-A-N | IE | 793 | 5711495880798 | 17.889 | 15.389 | 481 | 208 | 251 | MM | 84137075 | HU | 18 | 6 | A | 0,42
98482181 | CM5-5 S-R-I-E-AQQE C-A-A-N | IE | 877 | 5711495880804 | 19.506 | 17.006 | 580 | 265 | 290 | MM | 84137075 | HU | 18 | 6 | A | 0,52
98482182 | CM5-6 S-R-I-E-AQQE C-A-A-N | IE | 1141 | 5711495880811 | 25.417 | 22.917 | 580 | 265 | 290 | MM | 84137075 | HU | 18 | 6 | A | 0,52
98482183 | CM5-7 S-R-I-E-AQQE C-A-A-N | IE | 1252 | 5711495880828 | 25.829 | 23.329 | 650 | 265 | 290 | MM | 84137075 | HU | 15 | 5 | A | 0,52
98482186 | CM5-3 O-R-I-E-AQQE C-A-A-N | IE | 668 | 5711495880859 | 16.328 | 13.828 | 481 | 208 | 251 | MM | 84137075 | HU | 18 | 6 | A | 0,42
98482187 | CM5-4 O-R-I-E-AQQE C-A-A-N | IE | 793 | 5711495880866 | 17.889 | 15.389 | 481 | 208 | 251 | MM | 84137075 | HU | 18 | 6 | A | 0,42
98482188 | CM5-5 O-R-I-E-AQQE C-A-A-N | IE | 877 | 5711495880873 | 19.506 | 17.006 | 580 | 265 | 290 | MM | 84137075 | HU | 18 | 6 | A | 0,52
98482189 | CM5-6 O-R-I-E-AQQE C-A-A-N | IE | 1141 | 5711495880880 | 25.417 | 22.917 | 580 | 265 | 290 | MM | 84137075 | HU | 18 | 6 | A | 0,52
98482190 | CM5-7 O-R-I-E-AQQE C-A-A-N | IE | 1252 | 5711495880897 | 25.829 | 23.329 | 650 | 265 | 290 | MM | 84137075 | HU | 15 | 5 | A | 0,52
98484763 | DME 940-4 AP-SS/T/SS-S-31A2A2F | IJ | 10887 | 5711495921507 | 33.115 | 30 |  |  |  |  | 84135040 | FR |  |  | A
98494192 | MTR3-27/27 A-W-A-HUUV 3x230/400 50Hz | IH | 1869 | 5711496097225 | 31.419 | 27.419 |  |  |  |  | 84137075 | HU |  |  | A
98494988 | MTR 3-19/19 A-W-A-HUUV 1.5kW PN25 3x220-240D/380-415Y 50Hz | IH | 1681 | 5711496110108 | 27.026 | 23.426 |  |  |  |  | 84137075 | HU |  |  | A
98509384 | MTR3-26/26 A-W-A-HUUV 3x230/400 50Hz | IH | 1861 | 5711496334146 | 31.396 | 27.396 |  |  |  |  | 84137075 | HU |  |  | A
98511194 | MTR 1S-22/22 A-W-A-HUUV 0.75kW PN25 3x220-240D/380-415Y 50Hz | IH | 1275 | 5711496359453 | 18.726 | 15.126 |  |  |  |  | 84137075 | HU |  |  | A
98511195 | MTR 1S-23/23 A-W-A-HUUV 0.75kW PN25 3x220-240D/380-415Y 50Hz | IH | 1291 | 5711496359477 | 18.748 | 15.148 |  |  |  |  | 84137075 | HU |  |  | A
98511196 | MTR 1S-25/25 A-W-A-HUUV 0.75kW PN25 3x220-240D/380-415Y 50Hz | IH | 1318 | 5711496359491 | 19.194 | 15.194 |  |  |  |  | 84137075 | HU |  |  | A
98511197 | MTR 1S-26/26 A-W-A-HUUV 0.75kW PN25 3x220-240D/380-415Y 50Hz | IH | 1328 | 5711496359712 | 19.216 | 15.216 |  |  |  |  | 84137075 | HU |  |  | A
98511198 | MTR 1S-27/27 A-W-A-HUUV 1.1kW PN25 3x220-240D/380-415Y 50Hz | IH | 1381 | 5711496359736 | 21.239 | 17.239 |  |  |  |  | 84137075 | HU |  |  | A
98511200 | MTR 1S-30/30 A-W-A-HUUV 1.1kW PN25 3x220-240D/380-415Y 50Hz | IH | 1433 | 5711496359750 | 21.307 | 17.307 |  |  |  |  | 84137075 | HU |  |  | A
98511251 | MTR 1S-33/33 A-W-A-HUUV 1.1kW PN25 3x220-240D/380-415Y 50Hz | IH | 1463 | 5711496359774 | 21.375 | 17.375 |  |  |  |  | 84137075 | HU |  |  | A
98511252 | MTR 1S-36/36 A-W-A-HUUV 1.1kW PN25 3x220-240D/380-415Y 50Hz | IH | 1506 | 5711496359798 | 21.443 | 17.443 |  |  |  |  | 84137075 | HU |  |  | A
98511253 | MTR 1-12/12 A-W-A-HUUV 0.75kW PN25 3x220-240D/380-415Y 50Hz | IH | 1164 | 5711496359910 | 17.599 | 14.899 |  |  |  |  | 84137075 | HU |  |  | A
98511254 | MTR 1-13/13 A-W-A-HUUV 0.75kW PN25 3x220-240D/380-415Y 50Hz | IH | 1177 | 5711496359934 | 17.622 | 14.922 |  |  |  |  | 84137075 | HU |  |  | A
98511255 | MTR 1-15/15 A-W-A-HUUV 0.75kW PN25 3x220-240D/380-415Y 50Hz | IH | 1197 | 5711496359965 | 18.567 | 14.967 |  |  |  |  | 84137075 | HU |  |  | A
98511256 | MTR 1-17/17 A-W-A-HUUV 1.1kW PN25 3x220-240D/380-415Y 50Hz | IH | 1282 | 5711496359989 | 20.612 | 17.012 |  |  |  |  | 84137075 | HU |  |  | A
98511257 | MTR 1-19/19 A-W-A-HUUV 1.1kW PN25 3x220-240D/380-415Y 50Hz | IH | 1298 | 5711496360008 | 20.658 | 17.058 |  |  |  |  | 84137075 | HU |  |  | A
98511258 | MTR 1-21/21 A-W-A-HUUV 1.1kW PN25 3x220-240D/380-415Y 50Hz | IH | 1318 | 5711496360022 | 20.703 | 17.103 |  |  |  |  | 84137075 | HU |  |  | A
98511259 | MTR 1-22/22 A-W-A-HUUV 1.1kW PN25 3x220-240D/380-415Y 50Hz | IH | 1326 | 5711496360046 | 20.726 | 17.126 |  |  |  |  | 84137075 | HU |  |  | A
98511260 | MTR 1-23/23 A-W-A-HUUV 1.1kW PN25 3x220-240D/380-415Y 50Hz | IH | 1337 | 5711496360060 | 20.748 | 17.148 |  |  |  |  | 84137075 | HU |  |  | A
98511261 | MTR 1-25/25 A-W-A-HUUV 1.5kW PN25 3x220-240D/380-415Y 50Hz | IH | 1689 | 5711496360084 | 27.562 | 23.562 |  |  |  |  | 84137075 | HU |  |  | A
98511262 | MTR 1-26/26 A-W-A-HUUV 1.5kW PN25 3x220-240D/380-415Y 50Hz | IH | 1701 | 5711496360107 | 27.584 | 23.584 |  |  |  |  | 84137075 | HU |  |  | A
98511263 | MTR 1-27/27 A-W-A-HUUV 1.5kW PN25 3x220-240D/380-415Y 50Hz | IH | 1709 | 5711496360220 | 27.607 | 23.607 |  |  |  |  | 84137075 | HU |  |  | A
98511264 | MTR 1-30/30 A-W-A-HUUV 1.5kW PN25 3x220-240D/380-415Y 50Hz | IH | 1752 | 5711496360244 | 27.675 | 23.675 |  |  |  |  | 84137075 | HU |  |  | A
98511265 | MTR1-33/33 A-W-A-HUUV 3x230/400 50Hz | IH | 1947 | 5711496360275 | 31.555 | 27.555 |  |  |  |  | 84137075 | HU |  |  | A
98511266 | MTR 3-8/8 A-W-A-HUUV 0.75kW PN25 3x220-240D/380-415Y 50Hz | IH | 1117 | 5711496360299 | 18.008 | 14.808 |  |  |  |  | 84137075 | HU |  |  | A
98511267 | MTR 3-9/9 A-W-A-HUUV 0.75kW PN25 3x220-240D/380-415Y 50Hz | IH | 1130 | 5711496360312 | 17.531 | 14.831 |  |  |  |  | 84137075 | HU |  |  | A
98511268 | MTR 3-10/10 A-W-A-HUUV 0.75kW PN25 3x220-240D/380-415Y 50Hz | IH | 1142 | 5711496360336 | 17.554 | 14.854 |  |  |  |  | 84137075 | HU |  |  | A
98511269 | MTR 3-11/11 A-W-A-HUUV 0.75kW PN25 3x220-240D/380-415Y 50Hz | IH | 1149 | 5711496360350 | 17.576 | 14.876 |  |  |  |  | 84137075 | HU |  |  | A
98511270 | MTR 3-12/12 A-W-A-HUUV 1.1kW PN25 3x220-240D/380-415Y 50Hz | IH | 1255 | 5711496360374 | 19.599 | 16.899 |  |  |  |  | 84137075 | HU |  |  | A
98511271 | MTR 3-13/13 A-W-A-HUUV 1.1kW PN25 3x220-240D/380-415Y 50Hz | IH | 1263 | 5711496360398 | 19.622 | 16.922 |  |  |  |  | 84137075 | HU |  |  | A
98511272 | MTR 3-15/15 A-W-A-HUUV 1.1kW PN25 3x220-240D/380-415Y 50Hz | IH | 1282 | 5711496360411 | 20.567 | 16.967 |  |  |  |  | 84137075 | HU |  |  | A
98511273 | MTR3-21/21 A-W-A-HUUV 3x230/400 50Hz | IH | 1815 | 5711496360435 | 31.283 | 27.283 |  |  |  |  | 84137075 | HU |  |  | A
98511274 | MTR3-22/22 A-W-A-HUUV 3x230/400 50Hz | IH | 1822 | 5711496360459 | 31.306 | 27.306 |  |  |  |  | 84137075 | HU |  |  | A
98511275 | MTR3-23/23 A-W-A-HUUV 3x230/400 50Hz | IH | 1833 | 5711496360473 | 31.328 | 27.328 |  |  |  |  | 84137075 | HU |  |  | A
98511276 | MTR3-25/25 A-W-A-HUUV 3x230/400 50Hz | IH | 1850 | 5711496360497 | 31.374 | 27.374 |  |  |  |  | 84137075 | HU |  |  | A
98511284 | MTR 5-5/5 A-W-A-HUUV 0.75kW PN25 3x220-240D/380-415Y 50Hz | IH | 1091 | 5711496360619 | 18.246 | 15.046 |  |  |  |  | 84137075 | HU |  |  | A
98511286 | MTR 5-6/6 A-W-A-HUUV 1.1kW PN25 3x220-240D/380-415Y 50Hz | IH | 1193 | 5711496360664 | 19.78 | 17.08 |  |  |  |  | 84137075 | HU |  |  | A
98511287 | MTR 5-8/8 A-W-A-HUUV 1.1kW PN25 3x220-240D/380-415Y 50Hz | IH | 1220 | 5711496360695 | 19.848 | 17.148 |  |  |  |  | 84137075 | HU |  |  | A
98511288 | MTR 5-10/10 A-W-A-HUUV 1.5kW PN25 3x220-240D/380-415Y 50Hz | IH | 1599 | 5711496360718 | 27.184 | 23.584 |  |  |  |  | 84137075 | HU |  |  | A
98511289 | MTR5-12/12 A-W-A-HUUV 3x230/400 50Hz | IH | 1709 | 5711496360732 | 31.064 | 27.464 |  |  |  |  | 84137075 | HU |  |  | A
98511290 | MTR5-14/14 A-W-A-HUUV 3x230/400 50Hz | IH | 1732 | 5711496360756 | 31.532 | 27.532 |  |  |  |  | 84137075 | HU |  |  | A
98511291 | MTR5-16/16 A-W-A-HUUV 3x230/400 50Hz | IH | 1760 | 5711496360770 | 31.6 | 27.6 |  |  |  |  | 84137075 | HU |  |  | A
98511303 | MTR 10-2/1 A-W-A-HUUV 0.75kW PN25 3x220-240D/380-415Y 50Hz | IH | 1379 | 5711496361012 | 26.027 | 22.727 |  |  |  |  | 84137075 | HU |  |  | A
98511304 | MTR 10-2/2 A-W-A-HUUV 0.75kW PN25 3x220-240D/380-415Y 50Hz | IH | 1425 | 5711496361036 | 26.027 | 22.727 |  |  |  |  | 84137075 | HU |  |  | A
98511305 | MTR 10-3/3 A-W-A-HUUV 1.1kW PN25 3x220-240D/380-415Y 50Hz | IH | 1503 | 5711496361067 | 28.097 | 24.797 |  |  |  |  | 84137075 | HU |  |  | A
98511306 | MTR 10-4/4 A-W-A-HUUV 1.5kW PN25 3x220-240D/380-415Y 50Hz | IH | 1761 | 5711496361081 | 34.735 | 31.235 |  |  |  |  | 84137075 | HU |  |  | A
98511307 | MTR10-5/5 A-W-A-HUUV 3x230/400 50Hz | IH | 1865 | 5711496361104 | 38.618 | 35.118 |  |  |  |  | 84137075 | HU |  |  | A
98511308 | MTR10-6/6 A-W-A-HUUV 3x230/400 50Hz | IH | 1903 | 5711496361128 | 38.688 | 35.188 |  |  |  |  | 84137075 | HU |  |  | A
98511316 | MTR15-2/2 A-W-A-HUUV 3x230/400 50Hz | IH | 1707 | 5711496361388 | 39.437 | 35.937 |  |  |  |  | 84137075 | HU |  |  | A
98511336 | MTR 20-2/1 A-W-A-HUUV 1.1kW PN25 3x220-240D/380-415Y 50Hz | IH | 1640 | 5711496361579 | 29.057 | 25.757 |  |  |  |  | 84137075 | HU |  |  | A
98511337 | MTR20-2/2 A-W-A-HUUV 3x230/400 50Hz | IH | 1876 | 5711496361593 | 39.437 | 35.937 |  |  |  |  | 84137075 | HU |  |  | A
98511348 | MTR 32-2/1-1 A-F-A-HUUV 1.5kW PN25 3x220-240D/380-415Y 50Hz | IH | 2058 | 5711496362118 | 69.908 | 53.208 |  |  |  |  | 84137075 | HU |  |  | A
98511349 | MTR32-2/1 A-F-A-HUUV 3x230/400 50Hz | IH | 2161 | 5711496362132 | 73.724 | 57.024 |  |  |  |  | 84137075 | HU |  |  | A
98513560 | MTR 3-30/30 A-W-A-HUUV 3kW PN25 3x380-415D 50Hz | IH | 1994 | 5711496390876 | 36.507 | 32.507 |  |  |  |  | 84137075 | HU |  |  | A
98513561 | MTR 3-33/33 A-W-A-HUUV 3kW PN25 3x380-415D 50Hz | IH | 2033 | 5711496390890 | 36.775 | 32.575 |  |  |  |  | 84137075 | HU |  |  | A
98513562 | MTR 3-36/36 A-W-A-HUUV 3kW PN25 3x380-415D 50Hz | IH | 2060 | 5711496390913 | 36.843 | 32.643 |  |  |  |  | 84137075 | HU |  |  | A
98513571 | MTR 5-17/17 A-W-A-HUUV 3kW PN25 3x380-415D 50Hz | IH | 1877 | 5711496391095 | 36.654 | 32.654 |  |  |  |  | 84137075 | HU |  |  | A
98513572 | MTR 5-18/18 A-W-A-HUUV 3kW PN25 3x380-415D 50Hz | IH | 1888 | 5711496391118 | 36.688 | 32.688 |  |  |  |  | 84137075 | HU |  |  | A
98513573 | MTR 5-19/19 A-W-A-HUUV 3kW PN25 3x380-415D 50Hz | IH | 1904 | 5711496391132 | 36.722 | 32.722 |  |  |  |  | 84137075 | HU |  |  | A
98513574 | MTR 5-20/20 A-W-A-HUUV 3kW PN25 3x380-415D 50Hz | IH | 1916 | 5711496391156 | 36.756 | 32.756 |  |  |  |  | 84137075 | HU |  |  | A
98513575 | MTR 5-21/21 A-W-A-HUUV 3kW PN25 3x380-415D 50Hz | IH | 1924 | 5711496391170 | 36.79 | 32.79 |  |  |  |  | 84137075 | HU |  |  | A
98513576 | MTR 5-24/24 A-W-A-HUUV 4kW PN25 3x380-415D 50Hz | IH | 2342 | 5711496391194 | 48.792 | 44.592 |  |  |  |  | 84137075 | HU |  |  | A
98513577 | MTR 5-26/26 A-W-A-HUUV 4kW PN25 3x380-415D 50Hz | IH | 2365 | 5711496391217 | 48.86 | 44.66 |  |  |  |  | 84137075 | HU |  |  | A
98513578 | MTR 5-29/29 A-W-A-HUUV 4kW PN25 3x380-415D 50Hz | IH | 2404 | 5711496391231 | 49.362 | 44.762 |  |  |  |  | 84137075 | HU |  |  | A
98513579 | MTR 5-32/32 A-W-A-HUUV 5.5kW PN25 3x380-415D 50Hz | IH | 2995 | 5711496391255 | 87.364 | 62.064 |  |  |  |  | 84137075 | HU |  |  | A
98513586 | MTR 10-7/7 A-W-A-HUUV 3kW PN25 3x380-415D 50Hz | IH | 1988 | 5711496391392 | 43.778 | 40.278 |  |  |  |  | 84137075 | HU |  |  | A
98513587 | MTR 10-8/8 A-W-A-HUUV 3kW PN25 3x380-415D 50Hz | IH | 2026 | 5711496391415 | 43.848 | 40.348 |  |  |  |  | 84137075 | HU |  |  | A
98513589 | MTR 10-9/9 A-W-A-HUUV 3kW PN25 3x380-415D 50Hz | IH | 2065 | 5711496391453 | 44.018 | 40.418 |  |  |  |  | 84137075 | HU |  |  | A
98513590 | MTR 10-10/10 A-W-A-HUUV 4kW PN25 3x380-415D 50Hz | IH | 2546 | 5711496391484 | 55.789 | 52.189 |  |  |  |  | 84137075 | HU |  |  | A
98513591 | MTR 10-12/12 A-W-A-HUUV 4kW PN25 3x380-415D 50Hz | IH | 2624 | 5711496391507 | 55.929 | 52.329 |  |  |  |  | 84137075 | HU |  |  | A
98513592 | MTR 10-14/14 A-W-A-HUUV 5.5kW PN25 3x380-415D 50Hz | IH | 3093 | 5711496391620 | 85.569 | 64.669 |  |  |  |  | 84137075 | HU |  |  | A
98513594 | MTR 10-16/16 A-W-A-HUUV 5.5kW PN25 3x380-415D 50Hz | IH | 3170 | 5711496391668 | 85.71 | 64.81 |  |  |  |  | 84137075 | HU |  |  | A
98513595 | MTR 10-18/18 A-W-A-HUUV 7.5kW PN25 3x380-415D/660-690Y 50Hz | IH | 3263 | 5711496391682 | 95.65 | 74.75 |  |  |  |  | 84137075 | HU |  |  | A
98513596 | MTR 10-20/20 A-W-A-HUUV 7.5kW PN25 3x380-415D/660-690Y 50Hz | IH | 3340 | 5711496391705 | 97.391 | 74.891 |  |  |  |  | 84137075 | HU |  |  | A
98513597 | MTR 10-22/22 A-W-A-HUUV 7.5kW PN25 3x380-415D/660-690Y 50Hz | IH | 3417 | 5711496391729 | 97.531 | 75.031 |  |  |  |  | 84137075 | HU |  |  | A
98513600 | MTR 15-3/3 A-W-A-HUUV 3kW PN25 3x380-415D 50Hz | IH | 1897 | 5711496391781 | 44.563 | 41.063 |  |  |  |  | 84137075 | HU |  |  | A
98513601 | MTR 15-4/4 A-W-A-HUUV 4kW PN25 3x380-415D 50Hz | IH | 2237 | 5711496391811 | 56.368 | 52.868 |  |  |  |  | 84137075 | HU |  |  | A
98513602 | MTR 15-5/5 A-W-A-HUUV 4kW PN25 3x380-415D 50Hz | IH | 2292 | 5711496391835 | 56.473 | 52.973 |  |  |  |  | 84137075 | HU |  |  | A
98513654 | MTR 15-7/7 A-W-A-HUUV 5.5kW PN25 3x380-415D 50Hz | IH | 2763 | 5711496392900 | 83.684 | 65.384 |  |  |  |  | 84137075 | HU |  |  | A
98513656 | MTR 15-9/9 A-W-A-HUUV 7.5kW PN25 3x380-415D/660-690Y 50Hz | IH | 3032 | 5711496393037 | 96.294 | 75.394 |  |  |  |  | 84137075 | HU |  |  | A
98513657 | MTR 15-10/10 A-W-A-HUUV 11kW PN25 3x380-415D/660-690Y 50Hz | IH | 4541 | 5711496393051 | 138.5 | 113 |  |  |  |  | 84137075 | HU |  |  | A
98513658 | MTR 15-12/12 A-W-A-HUUV 11kW PN25 3x380-415D/660-690Y 50Hz | IH | 4652 | 5711496393075 | 138.71 | 113.21 |  |  |  |  | 84137075 | HU |  |  | A
98513659 | MTR 15-14/14 A-W-A-HUUV 11kW PN25 3x380-415D/660-690Y 50Hz | IH | 4766 | 5711496393099 | 138.921 | 113.421 |  |  |  |  | 84137075 | HU |  |  | A
98513660 | MTR 15-17/17 A-W-A-HUUV 15kW PN25 3x380-415D/660-690Y 50Hz | IH | 6126 | 5711496393112 | 151.737 | 125.537 |  |  |  |  | 84137075 | HU |  |  | A
98513663 | MTR 20-3/3 A-W-A-HUUV 4kW PN25 3x380-415D 50Hz | IH | 2519 | 5711496393174 | 56.263 | 52.763 |  |  |  |  | 84137075 | HU |  |  | A
98513664 | MTR 20-4/4 A-W-A-HUUV 5.5kW PN25 3x380-415D 50Hz | IH | 2981 | 5711496393198 | 83.368 | 65.068 |  |  |  |  | 84137075 | HU |  |  | A
98513666 | MTR 20-5/5 A-W-A-HUUV 5.5kW PN25 3x380-415D 50Hz | IH | 3036 | 5711496393228 | 83.473 | 65.173 |  |  |  |  | 84137075 | HU |  |  | A
98513667 | MTR 20-6/6 A-W-A-HUUV 7.5kW PN25 3x380-415D/660-690Y 50Hz | IH | 3273 | 5711496393242 | 93.379 | 75.079 |  |  |  |  | 84137075 | HU |  |  | A
98513668 | MTR 20-7/7 A-W-A-HUUV 7.5kW PN25 3x380-415D/660-690Y 50Hz | IH | 3333 | 5711496393266 | 93.484 | 75.184 |  |  |  |  | 84137075 | HU |  |  | A
98513669 | MTR 20-8/8 A-W-A-HUUV 11kW PN25 3x380-415D/660-690Y 50Hz | IH | 5125 | 5711496393280 | 138.289 | 112.789 |  |  |  |  | 84137075 | HU |  |  | A
98513670 | MTR 20-10/10 A-W-A-HUUV 11kW PN25 3x380-415D/660-690Y 50Hz | IH | 5240 | 5711496393303 | 138.5 | 113 |  |  |  |  | 84137075 | HU |  |  | A
98513671 | MTR 20-14/14 A-W-A-HUUV 15kW PN25 3x380-415D/660-690Y 50Hz | IH | 6732 | 5711496393327 | 150.721 | 125.221 |  |  |  |  | 84137075 | HU |  |  | A
98513672 | MTR 20-16/16 A-W-A-HUUV 18.5kW PN25 3x380-415D/660-690Y 50Hz | IH | 7802 | 5711496393341 | 164.332 | 138.132 |  |  |  |  | 84137075 | HU |  |  | A
98513673 | MTR 20-17/17 A-W-A-HUUV 18.5kW PN25 3x380-415D/660-690Y 50Hz | IH | 7917 | 5711496393365 | 164.437 | 138.237 |  |  |  |  | 84137075 | HU |  |  | A
98513677 | MTR 32-2/2-2 A-F-A-HUUV 3kW PN25 3x380-415D 50Hz | IH | 2559 | 5711496393532 | 77.953 | 61.253 |  |  |  |  | 84137075 | HU |  |  | A
98513678 | MTR 32-2/2 A-F-A-HUUV 4kW PN25 3x380-415D 50Hz | IH | 3009 | 5711496393556 | 89.653 | 72.953 |  |  |  |  | 84137075 | HU |  |  | A
98513679 | MTR 32-5/5 A-F-A-HUUV 11kW PN25 3x380-415D/660-690Y 50Hz | IH | 6190 | 5711496393570 | 160.736 | 135.236 |  |  |  |  | 84137075 | HU |  |  | A
98513680 | MTR 32-7/7 A-F-A-HUUV 15kW PN25 3x380-415D/660-690Y 50Hz | IH | 7682 | 5711496393594 | 173.058 | 147.558 |  |  |  |  | 84137075 | HU |  |  | A
98513681 | MTR 32-8/8 A-F-A-HUUV 15kW PN25 3x380-415D/660-690Y 50Hz | IH | 8020 | 5711496393617 | 173.319 | 147.819 |  |  |  |  | 84137075 | HU |  |  | A
98513682 | MTR 32-10/10 A-F-A-HUUV 18.5kW PN25 3x380-415D/660-690Y 50Hz | IH | 9440 | 5711496393631 | 186.541 | 161.041 |  |  |  |  | 84137075 | HU |  |  | A
98513683 | MTR 32-11/11 A-F-A-HUUV 22kW PN25 3x380-415D/660-690Y 50Hz | IH | 10595 | 5711496393655 | 202.703 | 176.503 |  |  |  |  | 84137075 | HU |  |  | A
98513685 | MTR 32-13/13 A-F-A-HUUV 30kW PN25 3x380-420D/660-725Y 50Hz | IH | 13234 | 5711496393693 | 327.825 | 276.825 |  |  |  |  | 84137075 | HU |  |  | A
98513686 | MTR 32-14/14 A-F-A-HUUV 30kW PN25 3x380-420D/660-725Y 50Hz | IH | 13567 | 5711496393716 | 328.086 | 277.086 |  |  |  |  | 84137075 | HU |  |  | A
98513687 | MTR 45-2/1-1 A-F-A-HUUV 3kW PN25 3x380-415D 50Hz | IH | 2647 | 5711496393730 | 87.64 | 70.94 |  |  |  |  | 84137075 | HU |  |  | A
98513688 | MTR 45-2/1 A-F-A-HUUV 4kW PN25 3x380-415D 50Hz | IH | 2876 | 5711496393754 | 100.94 | 82.64 |  |  |  |  | 84137075 | HU |  |  | A
98513697 | MTR 45-2/2-2 A-F-A-HUUV 5.5kW PN25 3x380-415D 50Hz | IH | 3754 | 5711496393952 | 114.64 | 96.34 |  |  |  |  | 84137075 | HU |  |  | A
98513698 | MTR 45-2/2 A-F-A-HUUV 7.5kW PN25 3x380-415D/660-690Y 50Hz | IH | 4693 | 5711496393976 | 124.44 | 106.14 |  |  |  |  | 84137075 | HU |  |  | A
98513699 | MTR45-3/3-2 A-F-A-HUUV 3x400/690 50Hz | IH | 6235 | 5711496393990 | 169.939 | 144.439 |  |  |  |  | 84137075 | HU |  |  | A
98513700 | MTR 45-3/3 A-F-A-HUUV 11kW PN25 3x380-415D/660-690Y 50Hz | IH | 6235 | 5711496394010 | 169.939 | 144.439 |  |  |  |  | 84137075 | HU |  |  | A
98513701 | MTR45-4/4-2 A-F-A-HUUV 3x400/690 50Hz | IH | 7743 | 5711496394034 | 182.037 | 156.537 |  |  |  |  | 84137075 | HU |  |  | A
98513702 | MTR 45-4/4 A-F-A-HUUV 15kW PN25 3x380-415D/660-690Y 50Hz | IH | 7743 | 5711496394058 | 182.037 | 156.537 |  |  |  |  | 84137075 | HU |  |  | A
98513704 | MTR45-5/5-2 A-F-A-HUUV 3x400/690 50Hz | IH | 9215 | 5711496394096 | 195.035 | 169.535 |  |  |  |  | 84137075 | HU |  |  | A
98513705 | MTR 45-5/5 A-F-A-HUUV 18.5kW PN25 3x380-415D/660-690Y 50Hz | IH | 9215 | 5711496394126 | 195.035 | 169.535 |  |  |  |  | 84137075 | HU |  |  | A
98513706 | MTR45-6/6-2 A-F-A-HUUV 3x400/690 50Hz | IH | 10455 | 5711496394140 | 210.534 | 185.034 |  |  |  |  | 84137075 | HU |  |  | A
98513707 | MTR 45-6/6 A-F-A-HUUV 22kW PN25 3x380-415D/660-690Y 50Hz | IH | 10455 | 5711496394164 | 210.534 | 185.034 |  |  |  |  | 84137075 | HU |  |  | A
98513708 | MTR45-7/7-2 A-F-A-HUUV 3X400/690 50Hz | IH | 11398 | 5711496394188 | 342.332 | 285.132 |  |  |  |  | 84137075 | HU |  |  | A
98513709 | MTR 45-7/7 A-F-A-HUUV 30kW PN25 3x380-420D/660-725Y 50Hz | IH | 11398 | 5711496394201 | 342.332 | 285.132 |  |  |  |  | 84137075 | HU |  |  | A
98513710 | MTR45-8/8-2 A-F-A-HUUV 3X400/690 50Hz | IH | 12141 | 5711496394225 | 342.631 | 285.431 |  |  |  |  | 84137075 | HU |  |  | A
98513711 | MTR 45-8/8 A-F-A-HUUV 30kW PN25 3x380-420D/660-725Y 50Hz | IH | 12141 | 5711496394249 | 342.631 | 285.431 |  |  |  |  | 84137075 | HU |  |  | A
98513712 | MTR45-9/9-2 A-F-A-HUUV 3X400/690 50Hz | IH | 12524 | 5711496394263 | 342.929 | 285.729 |  |  |  |  | 84137075 | HU |  |  | A
98513713 | MTR 45-9/9 A-F-A-HUUV 37kW PN25 3x380-420D/660-725Y 50Hz | IH | 13649 | 5711496394287 | 367.929 | 310.729 |  |  |  |  | 84137075 | HU |  |  | A
98513714 | MTR45-10/10-2 A-F-A-HUUV 3X400/690 50Hz | IH | 13990 | 5711496394300 | 368.227 | 311.027 |  |  |  |  | 84137075 | HU |  |  | A
98513715 | MTR 45-10/10 A-F-A-HUUV 37kW PN25 3x380-420D/660-725Y 50Hz | IH | 13990 | 5711496394324 | 368.227 | 311.027 |  |  |  |  | 84137075 | HU |  |  | A
98513716 | MTR45-11/11-2 A-F-A-HUUV 3X400/690 50Hz | IH | 18063 | 5711496394348 | 464.726 | 413.726 |  |  |  |  | 84137075 | HU |  |  | A
98513717 | MTR 45-11/11 A-F-A-HUUV 45kW PN25 3x380-420D/660-725Y 50Hz | IH | 18063 | 5711496394362 | 464.726 | 413.726 |  |  |  |  | 84137075 | HU |  |  | A
98513718 | MTR45-12/12-2 A-F-A-HUUV 3X400/690 50Hz | IH | 18489 | 5711496394386 | 465.024 | 414.024 |  |  |  |  | 84137075 | HU |  |  | A
98513719 | MTR 45-12/12 A-F-A-HUUV 45kW PN25 3x380-420D/660-725Y 50Hz | IH | 18489 | 5711496394409 | 465.024 | 414.024 |  |  |  |  | 84137075 | HU |  |  | A
98513720 | MTR45-13/13-2 A-F-A-HUUV 3X400/690 50Hz | IH | 16618 | 5711496394423 | 465.323 | 414.323 |  |  |  |  | 84137075 | HU |  |  | A
98513732 | MTR 64-2/1-1 A-F-A-HUUV 4kW PN25 3x380-415D 50Hz | IH | 2860 | 5711496394461 | 103.953 | 85.653 |  |  |  |  | 84137075 | HU |  |  | A
98513733 | MTR 64-2/1 A-F-A-HUUV 5.5kW PN25 3x380-415D 50Hz | IH | 3550 | 5711496394492 | 117.653 | 99.353 |  |  |  |  | 84137075 | HU |  |  | A
98513735 | MTR 64-2/2-2 A-F-A-HUUV 7.5kW PN25 3x380-415D/660-690Y 50Hz | IH | 4538 | 5711496394515 | 127.453 | 109.153 |  |  |  |  | 84137075 | HU |  |  | A
98513736 | MTR 64-2/2-1 A-F-A-HUUV 11kW PN25 3x380-415D/660-690Y 50Hz | IH | 5618 | 5711496394539 | 172.653 | 147.153 |  |  |  |  | 84137075 | HU |  |  | A
98513737 | MTR 64-2/2 A-F-A-HUUV 11kW PN25 3x380-415D/660-690Y 50Hz | IH | 5937 | 5711496394553 | 172.653 | 147.153 |  |  |  |  | 84137075 | HU |  |  | A
98513738 | MTR64-3/3-2 A-F-A-HUUV 3x400/690 50Hz | IH | 7459 | 5711496394577 | 184.761 | 159.261 |  |  |  |  | 84137075 | HU |  |  | A
98513739 | MTR 64-3/3-1 A-F-A-HUUV 15kW PN25 3x380-415D/660-690Y 50Hz | IH | 7459 | 5711496394591 | 184.761 | 159.261 |  |  |  |  | 84137075 | HU |  |  | A
98513740 | MTR 64-3/3 A-F-A-HUUV 18.5kW PN25 3x380-415D/660-690Y 50Hz | IH | 8575 | 5711496394621 | 197.461 | 171.961 |  |  |  |  | 84137075 | HU |  |  | A
98513742 | MTR64-4/4-2 A-F-A-HUUV 3x400/690 50Hz | IH | 9000 | 5711496394645 | 197.768 | 172.268 |  |  |  |  | 84137075 | HU |  |  | A
98513743 | MTR64-4/4-1 A-F-A-HUUV 3x400/690 50Hz | IH | 9969 | 5711496394676 | 212.968 | 187.468 |  |  |  |  | 84137075 | HU |  |  | A
98513744 | MTR 64-4/4 A-F-A-HUUV 22kW PN25 3x380-415D/660-690Y 50Hz | IH | 9969 | 5711496394690 | 212.968 | 187.468 |  |  |  |  | 84137075 | HU |  |  | A
98513745 | MTR64-5/5-2 A-F-A-HUUV 3X400/690 50Hz | IH | 10637 | 5711496394713 | 344.776 | 287.576 |  |  |  |  | 84137075 | HU |  |  | A
98513746 | MTR64-5/5-1 A-F-A-HUUV 3X400/690 50Hz | IH | 10637 | 5711496394737 | 344.776 | 287.576 |  |  |  |  | 84137075 | HU |  |  | A
98513747 | MTR 64-5/5 A-F-A-HUUV 30kW PN25 3x380-420D/660-725Y 50Hz | IH | 10637 | 5711496394751 | 344.776 | 287.576 |  |  |  |  | 84137075 | HU |  |  | A
98513748 | MTR64-6/6-2 A-F-A-HUUV 3X400/690 50Hz | IH | 11066 | 5711496394775 | 345.084 | 287.884 |  |  |  |  | 84137075 | HU |  |  | A
98513749 | MTR64-6/6-1 A-F-A-HUUV 3X400/690 50Hz | IH | 13109 | 5711496394799 | 370.084 | 312.884 |  |  |  |  | 84137075 | HU |  |  | A
98513750 | MTR 64-6/6 A-F-A-HUUV 37kW PN25 3x380-420D/660-725Y 50Hz | IH | 13109 | 5711496394812 | 370.084 | 312.884 |  |  |  |  | 84137075 | HU |  |  | A
98513752 | MTR64-7/7-2 A-F-A-HUUV 3X400/690 50Hz | IH | 13535 | 5711496394836 | 370.392 | 313.192 |  |  |  |  | 84137075 | HU |  |  | A
98513753 | MTR64-7/7-1 A-F-A-HUUV 3X400/690 50Hz | IH | 13535 | 5711496394867 | 370.392 | 313.192 |  |  |  |  | 84137075 | HU |  |  | A
98513754 | MTR 64-7/7 A-F-A-HUUV 45kW PN25 3x380-420D/660-725Y 50Hz | IH | 18013 | 5711496394881 | 466.592 | 415.592 |  |  |  |  | 84137075 | HU |  |  | A
98513755 | MTR64-8/8-2 A-F-A-HUUV 3X400/690 50Hz | IH | 18438 | 5711496394904 | 466.899 | 415.899 |  |  |  |  | 84137075 | HU |  |  | A
98513756 | MTR 64-8/8-1 A-F-A-HUUV 45kW PN25 3x380-420D/660-725Y 50Hz | IH | 18438 | 5711496395024 | 466.899 | 415.899 |  |  |  |  | 84137075 | HU |  |  | A
98563350 | E-box 200, Modbus DDA bis 30l/h | IJ | 530 | 5711497241153 | 1.2 | 0.9 | 260 | 170 | 80 | MM | 84139100 | DE |  |  | N
98589048 | Acc. cable 3 m, GENibus, straight | IJ | 68 | 5711497737922 | 0.145 | 0.145 | 220 | 232 | 30 | MM | 85444290 | IT |  |  | N
98606900 | Floor mounting option D1h | AI | 834 | 5711498114999 | 14 | 14 |  |  |  |  | 85371098 | HU |  |  | N
98606903 | Floor mounting option D2h 176F3632 | AI | 879 | 5711498115132 | 17.24 | 16.37 |  |  |  |  | 85371098 | HU |  |  | N
98608252 | CM 5-6 A-R-A-E-AQQE 1.5kW 3x220-240D/380-415Y 50Hz | IE | 594 | 5711498138575 | 25.771 | 23.271 | 580 | 265 | 290 | MM | 84137075 | HU | 18 | 6 | A | 0,52
98659731 | Kit,press rel.valveDB12120+house R12120 | SC | 769 | 5711499094160 | 0.13 | 0.13 |  |  |  |  | 84139100 | HU |  |  | N
98662725 | CM 3-7 A-R-I-E-AQQE 1.1kW 3x220-240D/380-415Y 50Hz | IE | 772 | 5711499151887 | 19.774 | 17.274 | 481 | 208 | 251 | MM | 84137075 | HU | 18 | 6 | A | 0,42
98662772 | CM 1-10 A-R-I-E-AQQE 1.1kW 3x220-240D/380-415Y 50Hz | IE | 787 | 5711499152501 | 21.067 | 18.567 | 580 | 265 | 290 | MM | 84137075 | HU | 18 | 6 | A | 0,52
98664185 | CM 10-3 A-R-G-E-AQQE 2.2kW 3x220-240D/380-415Y 50Hz | IE | 1370 | 5711499179980 | 31.95 | 29.45 | 650 | 265 | 290 | MM | 84137075 | HU | 18 | 6 | A | 0,52
98664188 | CM 5-6 A-R-I-E-AQQE 1.5kW 3x220-240D/380-415Y 50Hz | IE | 853 | 5711499180023 | 24.904 | 22.404 | 580 | 265 | 290 | MM | 84137075 | HU | 18 | 6 | A | 0,52
98665164 | CM 10-2 A-R-G-E-AQQE 1.5kW 3x220-240D/380-415Y 50Hz | IE | 1093 | 5711499197922 | 27.929 | 25.429 | 580 | 265 | 290 | MM | 84137075 | HU | 18 | 6 | A | 0,52
98667851 | CM 25-3 A-R-A-E-AQQE 5.5kW 3x220-240D/380-415Y 50Hz | IE | 1883 | 5711499257855 | 57.659 | 55.159 | 650 | 265 | 290 | MM | 84137075 | HU | 15 | 5 | A | 0,52
98667853 | CM 25-1 A-R-A-E-AQQE 2.2kW 3x220-240D/380-415Y 50Hz | IE | 1206 | 5711499257879 | 35.485 | 32.985 | 580 | 265 | 290 | MM | 84137075 | HU | 18 | 6 | A | 0,52
98668861 | CM 5-7 A-R-G-E-AQQE 1.5kW 3x220-240D/380-415Y 50Hz | IE | 1225 | 5711499277617 | 24.984 | 22.484 | 580 | 265 | 290 | MM | 84137075 | HU | 18 | 6 | A | 0,52
98669726 | CM 15-3 A-R-I-E-AQQE 4kW 3x220-240D/380-415Y 50Hz | IE | 1657 | 5711499294546 | 45.668 | 43.168 | 650 | 265 | 290 | MM | 84137075 | HU | 15 | 5 | A | 0,52
98677672 | CM 5-7 A-R-A-E-AQQE 1.5kW 3x220-240D/380-415Y 50Hz | IE | 727 | 5711499451468 | 26.049 | 23.549 | 580 | 265 | 290 | MM | 84137075 | HU | 18 | 6 | A | 0,52
98680017 | CM 1-13 A-R-G-E-AQQE 1.1kW 3x220-240D/380-415Y 50Hz | IE | 1208 | 5711499496315 | 22.076 | 19.576 | 650 | 265 | 290 | MM | 84137075 | HU | 15 | 5 | A | 0,52
98687477 | CM 25-1 A-R-G-E-AQQE 2.2kW 3x220-240D/380-415Y 50Hz | IE | 1640 | 5711499644648 | 31.432 | 28.932 | 580 | 265 | 290 | MM | 84137075 | HU | 18 | 6 | A | 0,52
98693604 | CM 25-2 A-R-I-E-AQQE 4kW 3x220-240D/380-415Y 50Hz | IE | 1923 | 5712600015807 | 45.458 | 42.958 | 650 | 265 | 290 | MM | 84137075 | HU | 15 | 5 | A | 0,52
98693606 | CM 10-3 A-R-I-E-AQQE 2.2kW 3x220-240D/380-415Y 50Hz | IE | 1067 | 5712600015814 | 31.95 | 29.45 | 650 | 265 | 290 | MM | 84137075 | HU | 18 | 6 | A | 0,52
98694631 | CM 1-11 A-R-I-E-AQQE 1.1kW 3x220-240D/380-415Y 50Hz | IE | 846 | 5712600031876 | 21.137 | 18.637 | 580 | 265 | 290 | MM | 84137075 | HU | 18 | 6 | A | 0,52
98694632 | CM 1-12 A-R-I-E-AQQE 1.1kW 3x220-240D/380-415Y 50Hz | IE | 909 | 5712600031890 | 22.006 | 19.506 | 650 | 265 | 290 | MM | 84137075 | HU | 15 | 5 | A | 0,52
98694633 | CM 1-13 A-R-I-E-AQQE 1.1kW 3x220-240D/380-415Y 50Hz | IE | 952 | 5712600032019 | 22.076 | 19.576 | 650 | 265 | 290 | MM | 84137075 | HU | 15 | 5 | A | 0,52
98694634 | CM 1-14 A-R-I-E-AQQE 1.1kW 3x220-240D/380-415Y 50Hz | IE | 1111 | 5712600032033 | 22.156 | 19.656 | 650 | 265 | 290 | MM | 84137075 | HU | 15 | 5 | A | 0,52
98694635 | CM 3-11 A-R-I-E-AQQE 1.5kW 3x220-240D/380-415Y 50Hz | IE | 1063 | 5712600032057 | 26.374 | 23.874 | 650 | 265 | 290 | MM | 84137075 | HU | 15 | 5 | A | 0,52
98694637 | CM 3-13 A-R-I-E-AQQE 2.2kW 3x220-240D/380-415Y 50Hz | IE | 1118 | 5712600032095 | 31.113 | 28.613 | 780 | 325 | 370 | MM | 84137075 | HU | 6 | 3 | A | 0,52
98694638 | CM 3-14 A-R-I-E-AQQE 2.2kW 3x220-240D/380-415Y 50Hz | IE | 1142 | 5712600032118 | 31.193 | 28.693 | 780 | 325 | 370 | MM | 84137075 | HU | 6 | 3 | A | 0,52
98694640 | CM 5-12 A-R-I-E-AQQE 3kW 3x220-240D/380-415Y 50Hz | IE | 1483 | 5712600032156 | 34.19 | 31.69 | 780 | 325 | 370 | MM | 84137075 | HU | 6 | 3 | A | 0,52
98694641 | CM 5-13 A-R-I-E-AQQE 3kW 3x220-240D/380-415Y 50Hz | IE | 1532 | 5712600032170 | 34.26 | 31.76 | 780 | 325 | 370 | MM | 84137075 | HU | 6 | 3 | A | 0,52
98694642 | CM 10-7 A-R-I-E-AQQE 5.5kW 3x220-240D/380-415Y 50Hz | IE | 1736 | 5712600032194 | 56.65 | 54.15 | 780 | 325 | 370 | MM | 84137075 | HU | 6 | 3 | A | 0,52
98694643 | CM 10-8 A-R-I-E-AQQE 5.5kW 3x220-240D/380-415Y 50Hz | IE | 2069 | 5712600032217 | 56.85 | 54.35 | 780 | 325 | 370 | MM | 84137075 | HU | 6 | 3 | A | 0,52
98715276 | CM 15-3 A-R-A-E-AQQE 4kW 3x220-240D/380-415Y 50Hz | IE | 1494 | 5712600362703 | 50.659 | 48.159 | 650 | 265 | 290 | MM | 84137075 | HU | 15 | 5 | A | 0,52
98717944 | CM 5-8 A-R-I-E-AQQE 2.2kW 3x220-240D/380-415Y 50Hz | IE | 991 | 5712600404502 | 29.382 | 26.882 | 650 | 265 | 290 | MM | 84137075 | HU | 15 | 5 | A | 0,52
98719394 | CM 10-2 A-R-I-E-AQQE 1.5kW 3x220-240D/380-415Y 50Hz | IE | 845 | 5712600426412 | 27.929 | 25.429 | 580 | 265 | 290 | MM | 84137075 | HU | 18 | 6 | A | 0,52
98725225 | CM 3-8 A-R-I-E-AQQE 1.1kW 3x220-240D/380-415Y 50Hz | IE | 826 | 5712600512108 | 20.372 | 17.872 | 580 | 265 | 290 | MM | 84137075 | HU | 18 | 6 | A | 0,52
98725228 | CM 5-7 A-R-I-E-AQQE 1.5kW 3x220-240D/380-415Y 50Hz | IE | 965 | 5712600512214 | 24.984 | 22.484 | 580 | 265 | 290 | MM | 84137075 | HU | 18 | 6 | A | 0,52
98725313 | CM 5-5 A-R-I-E-AQQE 1.1kW 3x220-240D/380-415Y 50Hz | IE | 790 | 5712600512221 | 19.069 | 16.569 | 481 | 208 | 251 | MM | 84137075 | HU | 18 | 6 | A | 0,42
98727116 | DME 375-10 AP-SS/T/SS-F-31A2A2F | IJ | 9240 | 5711499838016 | 29.615 | 26.5 |  |  |  |  | 84135040 | FR |  |  | A
98730017 | CM 10-4 A-R-A-E-AQQE 3kW 3x220-240D/380-415Y 50Hz | IE | 1174 | 5712600588561 | 39.816 | 37.316 | 650 | 265 | 290 | MM | 84137075 | HU | 15 | 5 | A | 0,52
98761008 | CM 10-8 A-R-G-E-AQQE 5.5kW 3x220-240D/380-415Y 50Hz | IE | 2627 | 5712601005821 | 56.85 | 54.35 | 780 | 325 | 370 | MM | 84137075 | HU | 6 | 3 | A | 0,52
98771564 | CM 10-2 A-R-A-E-AQQE 1.5kW 3x220-240D/380-415Y 50Hz | IE | 602 | 5712601164436 | 32.977 | 30.477 | 480 | 265 | 290 | MM | 84137075 | HU | 18 | 6 | A | 0,42
98776571 | SPK2-19/19 A-W-A-AUUV 3x230/400 50 Hz | IH | 978 | 5712601223379 | 18.48 | 17.18 | 950 | 182 | 290 | MM | 84137075 | HU |  |  | A | 0,52
98776572 | SPK2-23/19 A-W-A-AUUV 3x230/400 50 Hz | IH | 1025 | 5712601223393 | 18.96 | 17.66 | 950 | 182 | 290 | MM | 84137075 | HU |  |  | A | 0,52
98776573 | SPK2-23/23 A-W-A-AUUV 3x230/400 50 Hz | IH | 1148 | 5712601223416 | 19.68 | 18.38 | 950 | 182 | 290 | MM | 84137075 | HU |  |  | A | 0,52
98776576 | SPK4-11/11 A-W-A-AUUV 3x230/400 50 Hz | IH | 892 | 5712601223485 | 14.88 | 13.58 | 750 | 182 | 290 | MM | 84137075 | HU |  |  | A | 0,52
98776577 | SPK4-15/11 A-W-A-AUUV 3x230/400 50 Hz | IH | 938 | 5712601223508 | 15.48 | 14.18 | 950 | 182 | 290 | MM | 84137075 | HU |  |  | A | 0,52
98776578 | SPK4-15/15 A-W-A-AUUV 3x230/400 50 Hz | IH | 1092 | 5712601223522 | 17.64 | 16.34 | 950 | 182 | 290 | MM | 84137075 | HU |  |  | A | 0,52
98776579 | SPK4-19/11 A-W-A-AUUV 3x230/400 50 Hz | IH | 985 | 5712601223546 | 15.9 | 14.6 | 950 | 182 | 290 | MM | 84137075 | HU |  |  | A | 0,52
98776580 | SPK4-19/15 A-W-A-AUUV 3x230/400 50 Hz | IH | 1139 | 5712601223560 | 18.06 | 16.76 | 950 | 182 | 290 | MM | 84137075 | HU |  |  | A | 0,52
98776582 | SPK4-19/19 A-W-A-AUUV 3x230/400 50 Hz | IH | 1196 | 5712601223607 | 18.22 | 16.92 | 950 | 182 | 290 | MM | 84137075 | HU |  |  | A | 0,52
98777053 | CM 10-4 A-R-I-E-AQQE 3kW 3x220-240D/380-415Y 50Hz | IE | 1457 | 5712601231213 | 34.428 | 31.928 | 650 | 265 | 290 | MM | 84137075 | HU | 15 | 5 | A | 0,52
98777058 | CM 15-4 A-R-A-E-AQQE 5.5kW 3x220-240D/380-415Y 50Hz | IE | 1569 | 5712601231299 | 58.346 | 55.846 | 780 | 325 | 370 | MM | 84137075 | HU | 15 | 5 | A | 0,52
98778356 | CIM 060 Wireless Add-on board (only EU) | II | 258 | 5712601254649 | 0.35 | 0.025 | 230 | 155 | 47 | MM | 85340090 | TH |  |  | A | 0,42
98798510 | CM 5-4 A-R-I-E-AQQE 1.1kW 3x220-240D/380-415Y 50Hz | IE | 724 | 5712601518499 | 18.72 | 16.22 | 481 | 208 | 251 | MM | 84137075 | HU | 18 | 6 | A | 0,42
98803414 | CM 10-3 A-R-A-E-AQQE 2.2kW 3x220-240D/380-415Y 50Hz | IE | 891 | 5712601570046 | 37.496 | 34.996 | 580 | 265 | 290 | MM | 84137075 | HU | 18 | 6 | A | 0,52
98811698 | CM 5-4 A-R-A-E-AQQE 1.1kW 3x220-240D/380-415Y 50Hz | IE | 414 | 5712601704502 | 17.752 | 15.252 | 481 | 208 | 251 | MM | 84137075 | HU | 18 | 6 | A | 0,42
98816609 | CM 5-8 A-R-A-E-AQQE 2.2kW 3x220-240D/380-415Y 50Hz | IE | 773 | 5712601788786 | 30.113 | 27.613 | 650 | 265 | 290 | MM | 84137075 | HU | 15 | 5 | A | 0,52
98825612 | MTR 8-1/1 A-W-A-HUUV 0.37kW PN25 3x220-240D/380-415Y 50Hz | IH | 879 | 5712601937702 | 20.678 | 17.578 |  |  |  |  | 84137075 | HU |  |  | A
98825613 | MTR 8-2/2-1 A-W-A-HUUV 0.55kW PN25 3x220-240D/380-415Y 50Hz | IH | 921 | 5712601937825 | 20.272 | 17.072 |  |  |  |  | 84137075 | HU |  |  | A
98825614 | MTR 8-2/2 A-W-A-HUUV 0.75kW PN25 3x220-240D/380-415Y 50Hz | IH | 959 | 5712601937849 | 22.552 | 19.352 |  |  |  |  | 84137075 | HU |  |  | A
98825615 | MTR 8-3/3-1 A-W-A-HUUV 0.75kW PN25 3x220-240D/380-415Y 50Hz | IH | 982 | 5712601937863 | 22.586 | 19.386 |  |  |  |  | 84137075 | HU |  |  | A
98825616 | MTR 8-3/3 A-W-A-HUUV 1.1kW PN25 3x220-240D/380-415Y 50Hz | IH | 1002 | 5712601937887 | 24.086 | 21.386 |  |  |  |  | 84137075 | HU |  |  | A
98825617 | MTR 8-4/4-1 A-W-A-HUUV 1.1kW PN25 3x220-240D/380-415Y 50Hz | IH | 1030 | 5712601937900 | 24.12 | 21.42 |  |  |  |  | 84137075 | HU |  |  | A
98825618 | MTR 8-4/4 A-W-A-HUUV 1.5kW PN25 3x220-240D/380-415Y 50Hz | IH | 1374 | 5712601937924 | 30.488 | 27.788 |  |  |  |  | 84137075 | HU |  |  | A
98825619 | MTR 8-5/5-1 A-W-A-HUUV 1.5kW PN25 3x220-240D/380-415Y 50Hz | IH | 1440 | 5712601937948 | 30.522 | 27.822 |  |  |  |  | 84137075 | HU |  |  | A
98825620 | MTR 8-5/5 A-W-A-HUUV 2.2kW PN25 3x220-240D/380-415Y 50Hz | IH | 1488 | 5712601937962 | 35.234 | 31.634 |  |  |  |  | 84137075 | HU |  |  | A
98825621 | MTR8-6/6-1 A-W-A-HUUV 3x230/400 50Hz | IH | 1546 | 5712601937986 | 35.268 | 31.668 |  |  |  |  | 84137075 | HU |  |  | A
98825622 | MTR8-6/6 A-W-A-HUUV 3x230/400 50Hz | IH | 1589 | 5712601938006 | 35.268 | 31.668 |  |  |  |  | 84137075 | HU |  |  | A
98825623 | MTR8-7/7-1 A-W-A-HUUV 3x230/400 50Hz | IH | 1631 | 5712601938020 | 35.302 | 31.702 |  |  |  |  | 84137075 | HU |  |  | A
98825624 | MTR8-7/7 A-W-A-HUUV 3x230/400 50Hz | IH | 1660 | 5712601938044 | 35.302 | 31.702 |  |  |  |  | 84137075 | HU |  |  | A
98825701 | MTR 8-8/8-1 A-W-A-HUUV 3kW PN25 3x380-415D 50Hz | IH | 1932 | 5712601939638 | 40.356 | 36.756 |  |  |  |  | 84137075 | HU |  |  | A
98825702 | MTR 8-8/8 A-W-A-HUUV 3kW PN25 3x380-415D 50Hz | IH | 1946 | 5712601939652 | 40.356 | 36.756 |  |  |  |  | 84137075 | HU |  |  | A
98825703 | MTR 8-9/9-1 A-W-A-HUUV 3kW PN25 3x380-415D 50Hz | IH | 1961 | 5712601939676 | 40.39 | 36.79 |  |  |  |  | 84137075 | HU |  |  | A
98825704 | MTR 8-9/9 A-W-A-HUUV 3kW PN25 3x380-415D 50Hz | IH | 1975 | 5712601939690 | 40.39 | 36.79 |  |  |  |  | 84137075 | HU |  |  | A
98825705 | MTR 8-10/10-1 A-W-A-HUUV 3kW PN25 3x380-415D 50Hz | IH | 1989 | 5712601939713 | 40.424 | 36.824 |  |  |  |  | 84137075 | HU |  |  | A
98825706 | MTR 8-10/10 A-W-A-HUUV 3kW PN25 3x380-415D 50Hz | IH | 2003 | 5712601939737 | 40.424 | 36.824 |  |  |  |  | 84137075 | HU |  |  | A
98825707 | MTR 8-11/11 A-W-A-HUUV 4kW PN25 3x380-415D 50Hz | IH | 2404 | 5712601939751 | 52.558 | 48.558 |  |  |  |  | 84137075 | HU |  |  | A
98825708 | MTR 8-12/12 A-W-A-HUUV 4kW PN25 3x380-415D 50Hz | IH | 2433 | 5712601939775 | 52.592 | 48.592 |  |  |  |  | 84137075 | HU |  |  | A
98825709 | MTR 8-13/13 A-W-A-HUUV 4kW PN25 3x380-415D 50Hz | IH | 2461 | 5712601939799 | 52.626 | 48.626 |  |  |  |  | 84137075 | HU |  |  | A
98825710 | MTR 8-14/14 A-W-A-HUUV 5.5kW PN25 3x380-415D 50Hz | IH | 2991 | 5712601939812 | 86.76 | 65.86 |  |  |  |  | 84137075 | HU |  |  | A
98825711 | MTR 8-15/15 A-W-A-HUUV 5.5kW PN25 3x380-415D 50Hz | IH | 3020 | 5712601939836 | 86.794 | 65.894 |  |  |  |  | 84137075 | HU |  |  | A
98825712 | MTR 8-16/16 A-W-A-HUUV 5.5kW PN25 3x380-415D 50Hz | IH | 3048 | 5712601939850 | 86.828 | 65.928 |  |  |  |  | 84137075 | HU |  |  | A
98825713 | MTR 8-17/17 A-W-A-HUUV 5.5kW PN25 3x380-415D 50Hz | IH | 3077 | 5712601939874 | 86.862 | 65.962 |  |  |  |  | 84137075 | HU |  |  | A
98825714 | MTR 8-18/18 A-W-A-HUUV 5.5kW PN25 3x380-415D 50Hz | IH | 3120 | 5712601939898 | 88.496 | 65.996 |  |  |  |  | 84137075 | HU |  |  | A
98825715 | MTR 8-19/19 A-W-A-HUUV 7.5kW PN25 3x380-415D/660-690Y 50Hz | IH | 3177 | 5712601939911 | 98.33 | 75.83 |  |  |  |  | 84137075 | HU |  |  | A
98825716 | MTR 8-20/20 A-W-A-HUUV 7.5kW PN25 3x380-415D/660-690Y 50Hz | IH | 3206 | 5712601939935 | 98.364 | 75.864 |  |  |  |  | 84137075 | HU |  |  | A
98825717 | MTR 8-21/21 A-W-A-HUUV 7.5kW PN25 3x380-415D/660-690Y 50Hz | IH | 3234 | 5712601939959 | 98.398 | 75.898 |  |  |  |  | 84137075 | HU |  |  | A
98825719 | MTR 8-22/22 A-W-A-HUUV 7.5kW PN25 3x380-415D/660-690Y 50Hz | IH | 3263 | 5712601939980 | 98.432 | 75.932 |  |  |  |  | 84137075 | HU |  |  | A
98825720 | MTR 8-23/23 A-W-A-HUUV 7.5kW PN25 3x380-415D/660-690Y 50Hz | IH | 3292 | 5712601940009 | 98.466 | 75.966 |  |  |  |  | 84137075 | HU |  |  | A
98825721 | MTR 8-24/24 A-W-A-HUUV 7.5kW PN25 3x380-415D/660-690Y 50Hz | IH | 3320 | 5712601940023 | 98.5 | 76 |  |  |  |  | 84137075 | HU |  |  | A
98825722 | MTR 8-25/25 A-W-A-HUUV 7.5kW PN25 3x380-415D/660-690Y 50Hz | IH | 3349 | 5712601940047 | 101.334 | 76.034 |  |  |  |  | 84137075 | HU |  |  | A
98825757 | MTRE8-1/1 A-W-A-HUUV 1x200-240 50Hz | IH | 1614 | 5712601940764 | 35.248 | 20.248 |  |  |  |  | 84137075 | HU |  |  | A
98825758 | MTRE8-2/2-1 A-W-A-HUUV 1x200-240 50Hz | IH | 1692 | 5712601940788 | 35.282 | 20.282 |  |  |  |  | 84137075 | HU |  |  | A
98825759 | MTRE8-3/3-1 A-W-A-HUUV 1x200-240 50Hz | IH | 1774 | 5712601940801 | 35.426 | 20.426 |  |  |  |  | 84137075 | HU |  |  | A
98825760 | MTRE8-4/4-1 A-W-A-HUUV 1x200-240 50Hz | IH | 1836 | 5712601940825 | 36.23 | 21.23 |  |  |  |  | 84137075 | HU |  |  | A
98825763 | MTRE8-7/7 A-W-A-HUUV 3x380-500 50Hz | IH | 3141 | 5712601940887 | 42.022 | 27.322 |  |  |  |  | 84137075 | HU |  |  | A
98838915 | CM 25-3 A-R-G-E-AQQE 5.5kW 3x220-240D/380-415Y 50Hz | IE | 2837 | 5712602171327 | 52.668 | 50.168 | 650 | 265 | 290 | MM | 84137075 | HU | 15 | 5 | A | 0,52
98853766 | CM 3-7 A-R-A-E-AQQE 1.1kW 3x220-240D/380-415Y 50Hz | IE | 570 | 5712602417838 | 18.671 | 16.171 | 481 | 208 | 251 | MM | 84137075 | HU | 18 | 6 | A | 0,42
98861527 | CM 10-5 A-R-A-E-AQQE 3kW 3x220-240D/380-415Y 50Hz | IE | 1383 | 5712602547481 | 40.513 | 38.013 | 650 | 265 | 290 | MM | 84137075 | HU | 15 | 5 | A | 0,52
98880198 | CM 25-2 A-R-G-E-AQQE 4kW 3x220-240D/380-415Y 50Hz | IE | 2292 | 5712602862225 | 45.458 | 42.958 | 650 | 265 | 290 | MM | 84137075 | HU | 15 | 5 | A | 0,52
98891473 | MTH8-1/1 A-W-A-AQQV 230/400V 50/60 | IH | 617 | 5712603045900 | 13.632 | 12.523 | 585 | 242 | 192 | MM | 84137075 | HU |  |  | A | 0,52
98891474 | MTH8-2/1 A-W-A-AQQV 230/400V 50/60 | IH | 625 | 5712603046013 | 13.77 | 12.661 | 585 | 242 | 192 | MM | 84137075 | HU |  |  | A | 0,52
98891475 | MTH8-3/1 A-W-A-AQQV 230/400V 50/60 | IH | 633 | 5712603046020 | 13.959 | 12.85 | 585 | 242 | 192 | MM | 84137075 | HU |  |  | A | 0,52
98891476 | MTH8-4/1 A-W-A-AQQV 230/400V 50/60 | IH | 640 | 5712603046037 | 14.126 | 13.017 | 585 | 242 | 192 | MM | 84137075 | HU |  |  | A | 0,52
98891477 | MTH8-5/1 A-W-A-AQQV 230/400V 50/60 | IH | 648 | 5712603046044 | 14.293 | 13.184 | 585 | 242 | 192 | MM | 84137075 | HU |  |  | A | 0,52
98891478 | MTH8-6/1 A-W-A-AQQV 230/400V 50/60 | IH | 656 | 5712603046051 | 14.454 | 13.345 | 585 | 242 | 192 | MM | 84137075 | HU |  |  | A | 0,52
98891479 | MTH8-7/1 A-W-A-AQQV 230/400V 50/60 | IH | 664 | 5712603046068 | 14.603 | 13.494 | 585 | 242 | 192 | MM | 84137075 | HU |  |  | A | 0,52
98891480 | MTH8-8/1 A-W-A-AQQV 230/400V 50/60 | IH | 671 | 5712603046075 | 14.925 | 13.816 | 585 | 242 | 192 | MM | 84137075 | HU |  |  | A | 0,52
98891793 | MTH8-2/2-1 A-W-A-AQQV 230/400V 50/60 | IH | 646 | 5712603049205 | 14.656 | 13.547 | 585 | 242 | 192 | MM | 84137075 | HU |  |  | A | 0,52
98891794 | MTH8-3/2-1 A-W-A-AQQV 230/400V 50/60 | IH | 654 | 5712603049212 | 14.845 | 13.736 | 585 | 242 | 192 | MM | 84137075 | HU |  |  | A | 0,52
98891795 | MTH8-4/2-1 A-W-A-AQQV 230/400V 50/60 | IH | 662 | 5712603049229 | 15.012 | 13.903 | 585 | 242 | 192 | MM | 84137075 | HU |  |  | A | 0,52
98891796 | MTH8-5/2-1 A-W-A-AQQV 230/400V 50/60 | IH | 669 | 5712603049236 | 15.179 | 14.07 | 585 | 242 | 192 | MM | 84137075 | HU |  |  | A | 0,52
98891797 | MTH8-6/2-1 A-W-A-AQQV 230/400V 50/60 | IH | 677 | 5712603049243 | 15.34 | 14.231 | 585 | 242 | 192 | MM | 84137075 | HU |  |  | A | 0,52
98891798 | MTH8-7/2-1 A-W-A-AQQV 230/400V 50/60 | IH | 685 | 5712603049250 | 15.489 | 14.38 | 585 | 242 | 192 | MM | 84137075 | HU |  |  | A | 0,52
98891799 | MTH8-8/2-1 A-W-A-AQQV 230/400V 50/60 | IH | 693 | 5712603049267 | 15.811 | 14.702 | 585 | 242 | 192 | MM | 84137075 | HU |  |  | A | 0,52
98891800 | MTH8-2/2 A-W-A-AQQV 230/400V 50/60 | IH | 752 | 5712603049274 | 14.746 | 13.637 | 585 | 242 | 192 | MM | 84137075 | HU |  |  | A | 0,52
98891801 | MTH8-3/2 A-W-A-AQQV 230/400V 50/60 | IH | 759 | 5712603049281 | 14.935 | 13.826 | 585 | 242 | 192 | MM | 84137075 | HU |  |  | A | 0,52
98891802 | MTH8-4/2 A-W-A-AQQV 230/400V 50/60 | IH | 767 | 5712603049298 | 15.102 | 13.993 | 585 | 242 | 192 | MM | 84137075 | HU |  |  | A | 0,52
98891803 | MTH8-5/2 A-W-A-AQQV 230/400V 50/60 | IH | 775 | 5712603049304 | 15.269 | 14.16 | 585 | 242 | 192 | MM | 84137075 | HU |  |  | A | 0,52
98891804 | MTH8-6/2 A-W-A-AQQV 230/400V 50/60 | IH | 783 | 5712603049311 | 15.43 | 14.321 | 585 | 242 | 192 | MM | 84137075 | HU |  |  | A | 0,52
98891805 | MTH8-7/2 A-W-A-AQQV 230/400V 50/60 | IH | 790 | 5712603049328 | 15.579 | 14.47 | 585 | 242 | 192 | MM | 84137075 | HU |  |  | A | 0,52
98891806 | MTH8-8/2 A-W-A-AQQV 230/400V 50/60 | IH | 798 | 5712603049335 | 15.901 | 14.792 | 585 | 242 | 192 | MM | 84137075 | HU |  |  | A | 0,52
98891807 | MTH8-3/3-1 A-W-A-AQQV 230/400V 50/60 | IH | 796 | 5712603049342 | 26.573 | 25.207 | 816 | 302 | 302 | MM | 84137075 | HU |  |  | A | 0,52
98891808 | MTH8-4/3-1 A-W-A-AQQV 230/400V 50/60 | IH | 804 | 5712603049359 | 26.74 | 25.374 | 816 | 302 | 302 | MM | 84137075 | HU |  |  | A | 0,52
98891809 | MTH8-5/3-1 A-W-A-AQQV 230/400V 50/60 | IH | 812 | 5712603049366 | 26.907 | 25.541 | 816 | 302 | 302 | MM | 84137075 | HU |  |  | A | 0,52
98891810 | MTH8-6/3-1 A-W-A-AQQV 230/400V 50/60 | IH | 820 | 5712603049373 | 27.068 | 25.702 | 816 | 302 | 302 | MM | 84137075 | HU |  |  | A | 0,52
98891811 | MTH8-7/3-1 A-W-A-AQQV 230/400V 50/60 | IH | 827 | 5712603049380 | 27.217 | 25.851 | 816 | 302 | 302 | MM | 84137075 | HU |  |  | A | 0,52
98891812 | MTH8-8/3-1 A-W-A-AQQV 230/400V 50/60 | IH | 835 | 5712603049397 | 27.539 | 26.173 | 816 | 302 | 302 | MM | 84137075 | HU |  |  | A | 0,52
98891813 | MTH8-3/3 A-W-A-AQQV 230/400V 50/60 | IH | 875 | 5712603049403 | 30.696 | 29.33 | 816 | 302 | 302 | MM | 84137075 | HU |  |  | A | 0,52
98891814 | MTH8-4/3 A-W-A-AQQV 230/400V 50/60 | IH | 883 | 5712603049410 | 30.863 | 29.497 | 816 | 302 | 302 | MM | 84137075 | HU |  |  | A | 0,52
98891815 | MTH8-5/3 A-W-A-AQQV 230/400V 50/60 | IH | 891 | 5712603049427 | 31.03 | 29.664 | 816 | 302 | 302 | MM | 84137075 | HU |  |  | A | 0,52
98891816 | MTH8-6/3 A-W-A-AQQV 230/400V 50/60 | IH | 899 | 5712603049434 | 31.191 | 29.825 | 816 | 302 | 302 | MM | 84137075 | HU |  |  | A | 0,52
98891817 | MTH8-7/3 A-W-A-AQQV 230/400V 50/60 | IH | 906 | 5712603049441 | 31.34 | 29.974 | 816 | 302 | 302 | MM | 84137075 | HU |  |  | A | 0,52
98891818 | MTH8-8/3 A-W-A-AQQV 230/400V 50/60 | IH | 914 | 5712603049458 | 31.662 | 30.296 | 816 | 302 | 302 | MM | 84137075 | HU |  |  | A | 0,52
98891819 | MTH8-4/4-1 A-W-A-AQQV 230/400V 50/60 | IH | 963 | 5712603049465 | 31.058 | 29.692 | 816 | 302 | 302 | MM | 84137075 | HU |  |  | A | 0,52
98891820 | MTH8-5/4-1 A-W-A-AQQV 230/400V 50/60 | IH | 970 | 5712603049472 | 31.225 | 29.859 | 816 | 302 | 302 | MM | 84137075 | HU |  |  | A | 0,52
98891821 | MTH8-6/4-1 A-W-A-AQQV 230/400V 50/60 | IH | 978 | 5712603049489 | 31.386 | 30.02 | 816 | 302 | 302 | MM | 84137075 | HU |  |  | A | 0,52
98891822 | MTH8-7/4-1 A-W-A-AQQV 230/400V 50/60 | IH | 986 | 5712603049496 | 31.535 | 30.169 | 816 | 302 | 302 | MM | 84137075 | HU |  |  | A | 0,52
98891823 | MTH8-8/4-1 A-W-A-AQQV 230/400V 50/60 | IH | 994 | 5712603049502 | 31.857 | 30.491 | 816 | 302 | 302 | MM | 84137075 | HU |  |  | A | 0,52
98891824 | MTH8-4/4 A-W-A-AQQV 230/400V 50/60 | IH | 1021 | 5712603049519 | 31.093 | 29.727 | 816 | 302 | 302 | MM | 84137075 | HU |  |  | A | 0,52
98891825 | MTH8-5/4 A-W-A-AQQV 230/400V 50/60 | IH | 1028 | 5712603049526 | 31.26 | 29.894 | 816 | 302 | 302 | MM | 84137075 | HU |  |  | A | 0,52
98891826 | MTH8-6/4 A-W-A-AQQV 230/400V 50/60 | IH | 1036 | 5712603049533 | 31.421 | 30.055 | 816 | 302 | 302 | MM | 84137075 | HU |  |  | A | 0,52
98891827 | MTH8-7/4 A-W-A-AQQV 230/400V 50/60 | IH | 1044 | 5712603049540 | 31.57 | 30.204 | 816 | 302 | 302 | MM | 84137075 | HU |  |  | A | 0,52
98891828 | MTH8-8/4 A-W-A-AQQV 230/400V 50/60 | IH | 1052 | 5712603049557 | 31.892 | 30.526 | 816 | 302 | 302 | MM | 84137075 | HU |  |  | A | 0,52
98891829 | MTH8-5/5-1 A-W-A-AQQV 230/400V 50/60 | IH | 1168 | 5712603049564 | 35.175 | 33.809 | 816 | 302 | 302 | MM | 84137075 | HU |  |  | A | 0,52
98891830 | MTH8-6/5-1 A-W-A-AQQV 230/400V 50/60 | IH | 1176 | 5712603049571 | 35.336 | 33.97 | 816 | 302 | 302 | MM | 84137075 | HU |  |  | A | 0,52
98891831 | MTH8-7/5-1 A-W-A-AQQV 230/400V 50/60 | IH | 1184 | 5712603049588 | 35.485 | 34.119 | 816 | 302 | 302 | MM | 84137075 | HU |  |  | A | 0,52
98891832 | MTH8-8/5-1 A-W-A-AQQV 230/400V 50/60 | IH | 1192 | 5712603049595 | 35.807 | 34.441 | 816 | 302 | 302 | MM | 84137075 | HU |  |  | A | 0,52
98891833 | MTH8-5/5 A-W-A-AQQV 230/400V 50/60 | IH | 1237 | 5712603049601 | 35.21 | 33.844 | 816 | 302 | 302 | MM | 84137075 | HU |  |  | A | 0,52
98891834 | MTH8-6/5 A-W-A-AQQV 230/400V 50/60 | IH | 1245 | 5712603049618 | 35.371 | 34.005 | 816 | 302 | 302 | MM | 84137075 | HU |  |  | A | 0,52
98891835 | MTH8-7/5 A-W-A-AQQV 230/400V 50/60 | IH | 1252 | 5712603049625 | 35.517 | 34.151 | 816 | 302 | 302 | MM | 84137075 | HU |  |  | A | 0,52
98891836 | MTH8-8/5 A-W-A-AQQV 230/400V 50/60 | IH | 1260 | 5712603049632 | 35.842 | 34.476 | 816 | 302 | 302 | MM | 84137075 | HU |  |  | A | 0,52
98891837 | MTH8-6/6-1 A-W-A-AQQV 230/400V 50/60 | IH | 1248 | 5712603049649 | 35.566 | 34.2 | 816 | 302 | 302 | MM | 84137075 | HU |  |  | A | 0,52
98891838 | MTH8-7/6-1 A-W-A-AQQV 230/400V 50/60 | IH | 1255 | 5712603049656 | 35.715 | 34.349 | 816 | 302 | 302 | MM | 84137075 | HU |  |  | A | 0,52
98891839 | MTH8-8/6-1 A-W-A-AQQV 230/400V 50/60 | IH | 1263 | 5712603049663 | 36.037 | 34.671 | 816 | 302 | 302 | MM | 84137075 | HU |  |  | A | 0,52
98891840 | MTH8-6/6 A-W-A-AQQV 230/400V 50/60 | IH | 1514 | 5712603049670 | 38.155 | 36.789 | 816 | 302 | 302 | MM | 84137075 | HU |  |  | A | 0,52
98891841 | MTH8-7/6 A-W-A-AQQV 230/400V 50/60 | IH | 1522 | 5712603049687 | 38.304 | 36.938 | 816 | 302 | 302 | MM | 84137075 | HU |  |  | A | 0,52
98891842 | MTH8-8/6 A-W-A-AQQV 230/400V 50/60 | IH | 1529 | 5712603049694 | 38.626 | 37.26 | 816 | 302 | 302 | MM | 84137075 | HU |  |  | A | 0,52
98891843 | MTH8-7/7-1 A-W-A-AQQV 230/400V 50/60 | IH | 1524 | 5712603049700 | 38.499 | 37.133 | 816 | 302 | 302 | MM | 84137075 | HU |  |  | A | 0,52
98891844 | MTH8-8/7-1 A-W-A-AQQV 230/400V 50/60 | IH | 1532 | 5712603049717 | 38.821 | 37.455 | 816 | 302 | 302 | MM | 84137075 | HU |  |  | A | 0,52
98891845 | MTH8-7/7 A-W-A-AQQV 230/400V 50/60 | IH | 1532 | 5712603049724 | 38.534 | 37.168 | 816 | 302 | 302 | MM | 84137075 | HU |  |  | A | 0,52
98891846 | MTH8-8/7 A-W-A-AQQV 230/400V 50/60 | IH | 1540 | 5712603049731 | 38.856 | 37.49 | 816 | 302 | 302 | MM | 84137075 | HU |  |  | A | 0,52
98896343 | CM 5-9 A-R-I-E-AQQE 2.2kW 3x220-240D/380-415Y 50Hz | IE | 1123 | 5712603126401 | 29.462 | 26.962 | 650 | 265 | 290 | MM | 84137075 | HU | 15 | 5 | A | 0,52
98909907 | CM 5-5 A-R-A-E-AQQE 1.1kW 3x220-240D/380-415Y 50Hz | IE | 568 | 5712603409955 | 18.026 | 15.526 | 481 | 208 | 251 | MM | 84137075 | HU | 18 | 6 | A | 0,42
98916967 | MI401 ALPHA Reader | II | 159 | 5712603540856 | 0.055 | 0.028 | 75 | 41 | 27 | MM | 85340090 | TH |  |  | A | 0,42
98917310 | CM 10-5 A-R-G-E-AQQE 3kW 3x220-240D/380-415Y 50Hz | IE | 1900 | 5712603546445 | 35.822 | 33.322 | 780 | 325 | 370 | MM | 84137075 | HU | 6 | 3 | A | 0,52
98935349 | CM 25-3 A-R-I-E-AQQE 5.5kW 3x220-240D/380-415Y 50Hz | IE | 2379 | 5712603851969 | 52.668 | 50.168 | 650 | 265 | 290 | MM | 84137075 | HU | 15 | 5 | A | 0,52
98945987 | CM 5-6 A-R-G-E-AQQE 1.5kW 3x220-240D/380-415Y 50Hz | IE | 1081 | 5712604030738 | 24.904 | 22.404 | 580 | 265 | 290 | MM | 84137075 | HU | 18 | 6 | A | 0,52
98946033 | CM 10-4 A-R-G-E-AQQE 3kW 3x220-240D/380-415Y 50Hz | IE | 1803 | 5712604031070 | 34.428 | 31.928 | 650 | 265 | 290 | MM | 84137075 | HU | 15 | 5 | A | 0,52
98954061 | DDA 17-7 FCM-PP/E/C WITH ACCESS. | IJ | 3001 | 5712604174654 | 3.6 | 2.6 | 448 | 255 | 387 | MM | 84135040 | FR |  |  | A | 0,42
98954064 | DDA 17-7 FCM-PP/V/C WITH ACCESS. | IJ | 3000 | 5712604174708 | 3.6 | 2.6 | 448 | 255 | 387 | MM | 84135040 | FR |  |  | A | 0,42
98954069 | DDA 17-7 FCM-PV/T/C WITH ACCESS. | IJ | 4027 | 5712604175057 | 3.6 | 2.6 | 448 | 255 | 387 | MM | 84135040 | FR |  |  | A | 0,42
98954121 | DDA 17-7 FCM-PVC/V/C WITH ACCESS. | IJ | 3034 | 5712604175637 | 3.6 | 2.6 | 448 | 255 | 387 | MM | 84135040 | FR |  |  | A | 0,42
98954124 | DDA 30-4 FCM-PP/E/C WITH ACCESS. | IJ | 3184 | 5712604175699 | 4 | 3 | 448 | 255 | 387 | MM | 84135040 | FR |  |  | A | 0,42
98954127 | DDA 30-4 FCM-PP/V/C WITH ACCESS. | IJ | 3183 | 5712604175811 | 4 | 3 | 448 | 255 | 387 | MM | 84135040 | FR |  |  | A | 0,42
98954129 | DDA 30-4 FCM-PV/T/C WITH ACCESS. | IJ | 4195 | 5712604175859 | 4.1 | 3.1 | 448 | 255 | 387 | MM | 84135040 | FR |  |  | A | 0,42
98954134 | DDA 30-4 FCM-PVC/V/C WITH ACCESS. | IJ | 3218 | 5712604176016 | 4.1 | 3.1 | 448 | 255 | 387 | MM | 84135040 | FR |  |  | A | 0,42
98954138 | DDA 7.5-16 FCM-PP/E/C WITH ACCESS. | IJ | 2743 | 5712604176061 | 3.6 | 2.6 | 448 | 255 | 387 | MM | 84135040 | FR |  |  | A | 0,42
98954162 | DDA 7.5-16 FCM-PP/V/C WITH ACCESS. | IJ | 2742 | 5712604176108 | 3.6 | 2.6 | 448 | 255 | 387 | MM | 84135040 | FR |  |  | A | 0,42
98954164 | DDA 7.5-16 FCM-PV/T/C WITH ACCESS. | IJ | 3392 | 5712604176221 | 3.6 | 2.6 | 448 | 255 | 387 | MM | 84135040 | FR |  |  | A | 0,42
98954175 | DDA 7.5-16 FCM-PVC/V/C WITH ACCESS. | IJ | 2778 | 5712604176443 | 3.6 | 2.6 | 448 | 255 | 387 | MM | 84135040 | FR |  |  | A | 0,42
98958451 | CM 15-4 A-R-I-E-AQQE 5.5kW 3x220-240D/380-415Y 50Hz | IE | 1857 | 5712604250334 | 53.513 | 51.013 | 780 | 325 | 370 | MM | 84137075 | HU | 15 | 5 | A | 0,52
98960734 | CM 5-5 A-R-G-E-AQQE 1.1kW 3x220-240D/380-415Y 50Hz | IE | 993 | 5712604288498 | 19.069 | 16.569 | 481 | 208 | 251 | MM | 84137075 | HU | 18 | 6 | A | 0,42
98976437 | CM 5-4 A-R-G-E-AQQE 1.1kW 3x220-240D/380-415Y 50Hz | IE | 859 | 5712604562468 | 18.72 | 16.22 | 481 | 208 | 251 | MM | 84137075 | HU | 18 | 6 | A | 0,42
98979299 | CM 10-5 A-R-I-E-AQQE 3kW 3x220-240D/380-415Y 50Hz | IE | 1576 | 5712604609095 | 35.822 | 33.322 | 780 | 325 | 370 | MM | 84137075 | HU | 6 | 3 | A | 0,52
98979300 | CM 10-6 A-R-G-E-AQQE 4kW 3x220-240D/380-415Y 50Hz | IE | 2038 | 5712604609248 | 48.165 | 45.665 | 780 | 325 | 370 | MM | 84137075 | HU | 6 | 3 | A | 0,52
98979312 | CM 10-7 A-R-G-E-AQQE 5.5kW 3x220-240D/380-415Y 50Hz | IE | 2204 | 5712604609323 | 56.65 | 54.15 | 780 | 325 | 370 | MM | 84137075 | HU | 6 | 3 | A | 0,52
98979314 | CM 1-10 A-R-G-E-AQQE 1.1kW 3x220-240D/380-415Y 50Hz | IE | 999 | 5712604609620 | 21.067 | 18.567 | 580 | 265 | 290 | MM | 84137075 | HU | 18 | 6 | A | 0,52
98979315 | CM 1-11 A-R-G-E-AQQE 1.1kW 3x220-240D/380-415Y 50Hz | IE | 1073 | 5712604609668 | 21.137 | 18.637 | 580 | 265 | 290 | MM | 84137075 | HU | 18 | 6 | A | 0,52
98979317 | CM 1-12 A-R-G-E-AQQE 1.1kW 3x220-240D/380-415Y 50Hz | IE | 1154 | 5712604609828 | 22.006 | 19.506 | 650 | 265 | 290 | MM | 84137075 | HU | 15 | 5 | A | 0,52
98979319 | CM 1-14 A-R-G-E-AQQE 1.1kW 3x220-240D/380-415Y 50Hz | IE | 1409 | 5712604610015 | 22.156 | 19.656 | 650 | 265 | 290 | MM | 84137075 | HU | 15 | 5 | A | 0,52
98979347 | CM 15-3 A-R-G-E-AQQE 4kW 3x220-240D/380-415Y 50Hz | IE | 2027 | 5712604610473 | 45.668 | 43.168 | 650 | 265 | 290 | MM | 84137075 | HU | 15 | 5 | A | 0,52
98979361 | CM 15-4 A-R-G-E-AQQE 5.5kW 3x220-240D/380-415Y 50Hz | IE | 2315 | 5712604610534 | 53.513 | 51.013 | 780 | 325 | 370 | MM | 84137075 | HU | 15 | 5 | A | 0,52
98979367 | CM 25-1 A-R-I-E-AQQE 2.2kW 3x220-240D/380-415Y 50Hz | IE | 1380 | 5712604610787 | 31.432 | 28.932 | 580 | 265 | 290 | MM | 84137075 | HU | 18 | 6 | A | 0,52
98979368 | CM 25-2 A-R-A-E-AQQE 4kW 3x220-240D/380-415Y 50Hz | IE | 1526 | 5712604610916 | 49.951 | 47.451 | 580 | 265 | 290 | MM | 84137075 | HU | 15 | 5 | A | 0,52
98979406 | CM 3-10 A-R-G-E-AQQE 1.5kW 3x220-240D/380-415Y 50Hz | IE | 1191 | 5712604611517 | 26.304 | 23.804 | 650 | 265 | 290 | MM | 84137075 | HU | 15 | 5 | A | 0,52
98979407 | CM 3-11 A-R-G-E-AQQE 1.5kW 3x220-240D/380-415Y 50Hz | IE | 1345 | 5712604611579 | 26.374 | 23.874 | 650 | 265 | 290 | MM | 84137075 | HU | 15 | 5 | A | 0,52
98979411 | CM 3-13 A-R-G-E-AQQE 2.2kW 3x220-240D/380-415Y 50Hz | IE | 1419 | 5712604611746 | 31.113 | 28.613 | 780 | 325 | 370 | MM | 84137075 | HU | 6 | 3 | A | 0,52
98979419 | CM 3-14 A-R-G-E-AQQE 2.2kW 3x220-240D/380-415Y 50Hz | IE | 1446 | 5712604612033 | 31.193 | 28.693 | 780 | 325 | 370 | MM | 84137075 | HU | 6 | 3 | A | 0,52
98979427 | CM 3-7 A-R-G-E-AQQE 1.1kW 3x220-240D/380-415Y 50Hz | IE | 936 | 5712604612224 | 19.774 | 17.274 | 481 | 208 | 251 | MM | 84137075 | HU | 18 | 6 | A | 0,42
98979430 | CM 3-8 A-R-A-E-AQQE 1.1kW 3x220-240D/380-415Y 50Hz | IE | 674 | 5712604612286 | 18.935 | 16.435 | 580 | 265 | 290 | MM | 84137075 | HU | 18 | 6 | A | 0,52
98979442 | CM 3-8 A-R-G-E-AQQE 1.1kW 3x220-240D/380-415Y 50Hz | IE | 1027 | 5712604612545 | 20.372 | 17.872 | 580 | 265 | 290 | MM | 84137075 | HU | 18 | 6 | A | 0,52
98979445 | CM 5-10 A-R-G-E-AQQE 2.2kW 3x220-240D/380-415Y 50Hz | IE | 1477 | 5712604612637 | 30.077 | 27.577 | 650 | 265 | 290 | MM | 84137075 | HU | 15 | 5 | A | 0,52
98979448 | CM 5-12 A-R-G-E-AQQE 3kW 3x220-240D/380-415Y 50Hz | IE | 1884 | 5712604612705 | 34.19 | 31.69 | 780 | 325 | 370 | MM | 84137075 | HU | 6 | 3 | A | 0,52
98979449 | CM 5-13 A-R-G-E-AQQE 3kW 3x220-240D/380-415Y 50Hz | IE | 1948 | 5712604612743 | 34.26 | 31.76 | 780 | 325 | 370 | MM | 84137075 | HU | 6 | 3 | A | 0,52
98979485 | CM 5-8 A-R-G-E-AQQE 2.2kW 3x220-240D/380-415Y 50Hz | IE | 1258 | 5712604613573 | 29.382 | 26.882 | 650 | 265 | 290 | MM | 84137075 | HU | 15 | 5 | A | 0,52
98979488 | CM 5-9 A-R-G-E-AQQE 2.2kW 3x220-240D/380-415Y 50Hz | IE | 1427 | 5712604613719 | 29.462 | 26.962 | 650 | 265 | 290 | MM | 84137075 | HU | 15 | 5 | A | 0,52
98982080 | Acc.tank adaptor plate f.2xSmartS,DMX221 | IJ | 153 | 5712604657966 | 1.5 | 1.5 |  |  |  |  | 84799070 | DE |  |  | N
98991649 | Level Tr. SITRANS LH100 0-5m c25m STD | II | 693 | 5712604818770 | 1.13 | 0.83 | 350 | 330 | 75 | MM | 90261029 | CH |  |  | A | 0,42
98991651 | Level Tr. SITRANS LH100 0-5m c50m STD | II | 902 | 5712604818824 | 1.75 | 1.45 | 350 | 330 | 75 | MM | 90261029 | CH |  |  | A | 0,42
98991652 | Level Tr. SITRANS LH100 0-10m c25m STD | II | 693 | 5712604818831 | 1.13 | 0.83 | 350 | 330 | 75 | MM | 90261029 | CH |  |  | A | 0,42
98991653 | Level Tr. SITRANS LH100 0-10m c50m STD | II | 879 | 5712604818855 | 1.75 | 1.45 | 350 | 330 | 75 | MM | 90261029 | CH |  |  | A | 0,42
98991654 | Junction box for LH100 level sensor | II | 139 | 5712604818862 | 0.186 | 0.156 | 115 | 38 | 75 | MM | 85472000 | DE |  |  | A | 0,42
98991655 | Cable hanger for LH100 level sensor | II | 18 | 5712604818879 | 0.165 | 0.135 | 190 | 74 | 37 | MM | 85366990 | PL |  |  | A | 0,42
98992538 | MTH 2-3/1 A-W-A-AQQV 0.55kW 3x220-240 D/380-415 Y 50Hz | IH | 501 | 5712604833841 | 14.09 | 12.981 | 585 | 242 | 192 | MM | 84137075 | HU |  |  | A | 0,52
98992541 | MTH 2-4/1 A-W-A-AQQV 0.55kW 3x220-240 D/380-415 Y 50Hz | IH | 506 | 5712604833872 | 14.395 | 13.286 | 585 | 242 | 192 | MM | 84137075 | HU |  |  | A | 0,52
98992543 | MTH 2-5/1 A-W-A-AQQV 0.55kW 3x220-240 D/380-415 Y 50Hz | IH | 511 | 5712604833896 | 14.796 | 13.687 | 585 | 242 | 192 | MM | 84137075 | HU |  |  | A | 0,52
98992544 | MTH 2-6/1 A-W-A-AQQV 0.55kW 3x220-240 D/380-415 Y 50Hz | IH | 516 | 5712604833919 | 15.048 | 13.939 | 585 | 242 | 192 | MM | 84137075 | HU |  |  | A | 0,52
98992546 | MTH 2-7/1 A-W-A-AQQV 0.55kW 3x220-240 D/380-415 Y 50Hz | IH | 521 | 5712604833926 | 15.309 | 14.2 | 585 | 242 | 192 | MM | 84137075 | HU |  |  | A | 0,52
98992548 | MTH 2-8/1 A-W-A-AQQV 0.55kW 3x220-240 D/380-415 Y 50Hz | IH | 526 | 5712604833940 | 15.549 | 14.44 | 585 | 242 | 192 | MM | 84137075 | HU |  |  | A | 0,52
98992550 | MTH 2-9/1 A-W-A-AQQV 0.55kW 3x220-240 D/380-415 Y 50Hz | IH | 532 | 5712604833964 | 15.754 | 14.645 | 585 | 242 | 192 | MM | 84137075 | HU |  |  | A | 0,52
98992552 | MTH 2-10/1 A-W-A-AQQV 0.55kW 3x220-240 D/380-415 Y 50Hz | IH | 537 | 5712604833988 | 15.993 | 14.884 | 585 | 242 | 192 | MM | 84137075 | HU |  |  | A | 0,52
98992554 | MTH 2-11/1 A-W-A-AQQV 0.55kW 3x220-240 D/380-415 Y 50Hz | IH | 542 | 5712604834008 | 16.216 | 15.107 | 585 | 242 | 192 | MM | 84137075 | HU |  |  | A | 0,52
98992555 | MTH 2-3/2 A-W-A-AQQV 0.55kW 3x220-240 D/380-415 Y 50Hz | IH | 514 | 5712604834015 | 14.254 | 13.145 | 585 | 242 | 192 | MM | 84137075 | HU |  |  | A | 0,52
98992557 | MTH 2-4/2 A-W-A-AQQV 0.55kW 3x220-240 D/380-415 Y 50Hz | IH | 519 | 5712604834039 | 14.559 | 13.45 | 585 | 242 | 192 | MM | 84137075 | HU |  |  | A | 0,52
98992559 | MTH 2-5/2 A-W-A-AQQV 0.55kW 3x220-240 D/380-415 Y 50Hz | IH | 524 | 5712604834053 | 14.961 | 13.852 | 585 | 242 | 192 | MM | 84137075 | HU |  |  | A | 0,52
98992561 | MTH 2-6/2 A-W-A-AQQV 0.55kW 3x220-240 D/380-415 Y 50Hz | IH | 530 | 5712604834077 | 15.276 | 14.167 | 585 | 242 | 192 | MM | 84137075 | HU |  |  | A | 0,52
98992563 | MTH 2-7/2 A-W-A-AQQV 0.55kW 3x220-240 D/380-415 Y 50Hz | IH | 535 | 5712604834091 | 15.537 | 14.428 | 585 | 242 | 192 | MM | 84137075 | HU |  |  | A | 0,52
98992565 | MTH 2-8/2 A-W-A-AQQV 0.55kW 3x220-240 D/380-415 Y 50Hz | IH | 540 | 5712604834107 | 15.777 | 14.668 | 585 | 242 | 192 | MM | 84137075 | HU |  |  | A | 0,52
98992566 | MTH 2-9/2 A-W-A-AQQV 0.55kW 3x220-240 D/380-415 Y 50Hz | IH | 545 | 5712604834121 | 15.982 | 14.873 | 585 | 242 | 192 | MM | 84137075 | HU |  |  | A | 0,52
98992568 | MTH 2-10/2 A-W-A-AQQV 0.55kW 3x220-240 D/380-415 Y 50Hz | IH | 550 | 5712604834145 | 16.221 | 15.112 | 585 | 242 | 192 | MM | 84137075 | HU |  |  | A | 0,52
98992570 | MTH 2-11/2 A-W-A-AQQV 0.55kW 3x220-240 D/380-415 Y 50Hz | IH | 555 | 5712604834169 | 16.444 | 15.335 | 585 | 242 | 192 | MM | 84137075 | HU |  |  | A | 0,52
98992572 | MTH 2-3/3 A-W-A-AQQV 0.55kW 3x220-240 D/380-415 Y 50Hz | IH | 527 | 5712604834183 | 14.353 | 13.244 | 585 | 242 | 192 | MM | 84137075 | HU |  |  | A | 0,52
98992574 | MTH 2-4/3 A-W-A-AQQV 0.55kW 3x220-240 D/380-415 Y 50Hz | IH | 532 | 5712604834206 | 14.723 | 13.614 | 585 | 242 | 192 | MM | 84137075 | HU |  |  | A | 0,52
98992576 | MTH 2-5/3 A-W-A-AQQV 0.55kW 3x220-240 D/380-415 Y 50Hz | IH | 538 | 5712604834220 | 15.125 | 14.016 | 585 | 242 | 192 | MM | 84137075 | HU |  |  | A | 0,52
98992577 | MTH 2-6/3 A-W-A-AQQV 0.55kW 3x220-240 D/380-415 Y 50Hz | IH | 543 | 5712604834237 | 15.452 | 14.343 | 585 | 242 | 192 | MM | 84137075 | HU |  |  | A | 0,52
98992579 | MTH 2-7/3 A-W-A-AQQV 0.55kW 3x220-240 D/380-415 Y 50Hz | IH | 548 | 5712604834251 | 15.764 | 14.655 | 585 | 242 | 192 | MM | 84137075 | HU |  |  | A | 0,52
98992581 | MTH 2-8/3 A-W-A-AQQV 0.55kW 3x220-240 D/380-415 Y 50Hz | IH | 553 | 5712604834275 | 16.004 | 14.895 | 585 | 242 | 192 | MM | 84137075 | HU |  |  | A | 0,52
98992583 | MTH 2-9/3 A-W-A-AQQV 0.55kW 3x220-240 D/380-415 Y 50Hz | IH | 558 | 5712604834299 | 16.209 | 15.1 | 585 | 242 | 192 | MM | 84137075 | HU |  |  | A | 0,52
98992585 | MTH 2-10/3 A-W-A-AQQV 0.55kW 3x220-240 D/380-415 Y 50Hz | IH | 563 | 5712604834312 | 16.448 | 15.339 | 585 | 242 | 192 | MM | 84137075 | HU |  |  | A | 0,52
98992587 | MTH 2-11/3 A-W-A-AQQV 0.55kW 3x220-240 D/380-415 Y 50Hz | IH | 569 | 5712604834336 | 16.671 | 15.562 | 585 | 242 | 192 | MM | 84137075 | HU |  |  | A | 0,52
98992589 | MTH 2-4/4 A-W-A-AQQV 0.75kW 3x220-240 D/380-415 Y 50Hz | IH | 540 | 5712604834350 | 17.622 | 16.513 | 585 | 242 | 192 | MM | 84137075 | HU |  |  | A | 0,52
98992591 | MTH 2-5/4 A-W-A-AQQV 0.75kW 3x220-240 D/380-415 Y 50Hz | IH | 546 | 5712604834374 | 18.089 | 16.98 | 585 | 242 | 192 | MM | 84137075 | HU |  |  | A | 0,52
98992593 | MTH 2-6/4 A-W-A-AQQV 0.75kW 3x220-240 D/380-415 Y 50Hz | IH | 551 | 5712604834398 | 18.416 | 17.307 | 585 | 242 | 192 | MM | 84137075 | HU |  |  | A | 0,52
98992595 | MTH 2-7/4 A-W-A-AQQV 0.75kW 3x220-240 D/380-415 Y 50Hz | IH | 556 | 5712604834411 | 18.777 | 17.668 | 585 | 242 | 192 | MM | 84137075 | HU |  |  | A | 0,52
98992597 | MTH 2-8/4 A-W-A-AQQV 0.75kW 3x220-240 D/380-415 Y 50Hz | IH | 561 | 5712604834435 | 19.031 | 17.922 | 585 | 242 | 192 | MM | 84137075 | HU |  |  | A | 0,52
98992599 | MTH 2-9/4 A-W-A-AQQV 0.75kW 3x220-240 D/380-415 Y 50Hz | IH | 566 | 5712604834459 | 19.236 | 18.127 | 585 | 242 | 192 | MM | 84137075 | HU |  |  | A | 0,52
98992601 | MTH 2-10/4 A-W-A-AQQV 0.75kW 3x220-240 D/380-415 Y 50Hz | IH | 571 | 5712604834473 | 19.475 | 18.366 | 585 | 242 | 192 | MM | 84137075 | HU |  |  | A | 0,52
98992603 | MTH 2-11/4 A-W-A-AQQV 0.75kW 3x220-240 D/380-415 Y 50Hz | IH | 577 | 5712604834497 | 19.698 | 18.589 | 585 | 242 | 192 | MM | 84137075 | HU |  |  | A | 0,52
98992605 | MTH 2-5/5 A-W-A-AQQV 0.75kW 3x220-240 D/380-415 Y 50Hz | IH | 554 | 5712604834510 | 18.188 | 17.079 | 585 | 242 | 192 | MM | 84137075 | HU |  |  | A | 0,52
98992607 | MTH 2-6/5 A-W-A-AQQV 0.75kW 3x220-240 D/380-415 Y 50Hz | IH | 559 | 5712604834541 | 18.58 | 17.471 | 585 | 242 | 192 | MM | 84137075 | HU |  |  | A | 0,52
98992611 | MTH 2-7/5 A-W-A-AQQV 0.75kW 3x220-240 D/380-415 Y 50Hz | IH | 564 | 5712604834572 | 18.941 | 17.832 | 585 | 242 | 192 | MM | 84137075 | HU |  |  | A | 0,52
98992613 | MTH 2-8/5 A-W-A-AQQV 0.75kW 3x220-240 D/380-415 Y 50Hz | IH | 569 | 5712604834596 | 19.258 | 18.149 | 585 | 242 | 192 | MM | 84137075 | HU |  |  | A | 0,52
98992615 | MTH 2-9/5 A-W-A-AQQV 0.75kW 3x220-240 D/380-415 Y 50Hz | IH | 574 | 5712604834619 | 19.463 | 18.354 | 585 | 242 | 192 | MM | 84137075 | HU |  |  | A | 0,52
98992616 | MTH 2-10/5 A-W-A-AQQV 0.75kW 3x220-240 D/380-415 Y 50Hz | IH | 579 | 5712604834626 | 19.702 | 18.593 | 585 | 242 | 192 | MM | 84137075 | HU |  |  | A | 0,52
98992619 | MTH 2-11/5 A-W-A-AQQV 0.75kW 3x220-240 D/380-415 Y 50Hz | IH | 585 | 5712604834640 | 19.925 | 18.816 | 585 | 242 | 192 | MM | 84137075 | HU |  |  | A | 0,52
98992621 | MTH 2-6/6 A-W-A-AQQV 1.1kW 3x220-240 D/380-415 Y 50Hz | IH | 567 | 5712604834671 | 16.636 | 15.527 | 585 | 242 | 192 | MM | 84137075 | HU | 32 | 8 | A | 0,52
98992623 | MTH 2-7/6 A-W-A-AQQV 1.1kW 3x220-240 D/380-415 Y 50Hz | IH | 572 | 5712604834695 | 19.21 | 18.101 | 585 | 242 | 192 | MM | 84137075 | HU |  |  | A | 0,52
98992625 | MTH 2-8/6 A-W-A-AQQV 1.1kW 3x220-240 D/380-415 Y 50Hz | IH | 577 | 5712604834718 | 19.55 | 18.441 | 585 | 242 | 192 | MM | 84137075 | HU |  |  | A | 0,52
98992627 | MTH 2-9/6 A-W-A-AQQV 1.1kW 3x220-240 D/380-415 Y 50Hz | IH | 582 | 5712604834732 | 19.796 | 18.687 | 585 | 242 | 192 | MM | 84137075 | HU |  |  | A | 0,52
98992629 | MTH 2-10/6 A-W-A-AQQV 1.1kW 3x220-240 D/380-415 Y 50Hz | IH | 587 | 5712604834756 | 20.035 | 18.926 | 585 | 242 | 192 | MM | 84137075 | HU |  |  | A | 0,52
98992631 | MTH 2-11/6 A-W-A-AQQV 1.1kW 3x220-240 D/380-415 Y 50Hz | IH | 593 | 5712604834770 | 20.258 | 19.149 | 585 | 242 | 192 | MM | 84137075 | HU |  |  | A | 0,52
98992633 | MTH 2-7/7 A-W-A-AQQV 1.1kW 3x220-240 D/380-415 Y 50Hz | IH | 579 | 5712604834794 | 19.309 | 18.2 | 585 | 242 | 192 | MM | 84137075 | HU |  |  | A | 0,52
98992635 | MTH 2-8/7 A-W-A-AQQV 1.1kW 3x220-240 D/380-415 Y 50Hz | IH | 585 | 5712604834817 | 19.714 | 18.605 | 585 | 242 | 192 | MM | 84137075 | HU |  |  | A | 0,52
98992637 | MTH 2-9/7 A-W-A-AQQV 1.1kW 3x220-240 D/380-415 Y 50Hz | IH | 589 | 5712604834831 | 20.019 | 18.91 | 585 | 242 | 192 | MM | 84137075 | HU |  |  | A | 0,52
98992638 | MTH 2-10/7 A-W-A-AQQV 1.1kW 3x220-240 D/380-415 Y 50Hz | IH | 596 | 5712604834848 | 20.262 | 19.153 | 585 | 242 | 192 | MM | 84137075 | HU |  |  | A | 0,52
98992640 | MTH 2-11/7 A-W-A-AQQV 1.1kW 3x220-240 D/380-415 Y 50Hz | IH | 599 | 5712604834862 | 20.485 | 19.376 | 585 | 242 | 192 | MM | 84137075 | HU |  |  | A | 0,52
98992642 | MTH 2-8/8 A-W-A-AQQV 1.1kW 3x220-240 D/380-415 Y 50Hz | IH | 594 | 5712604834886 | 19.813 | 18.704 | 585 | 242 | 192 | MM | 84137075 | HU |  |  | A | 0,52
98992644 | MTH 2-9/8 A-W-A-AQQV 1.1kW 3x220-240 D/380-415 Y 50Hz | IH | 598 | 5712604834909 | 20.183 | 19.074 | 585 | 242 | 192 | MM | 84137075 | HU |  |  | A | 0,52
98992646 | MTH 2-10/8 A-W-A-AQQV 1.1kW 3x220-240 D/380-415 Y 50Hz | IH | 603 | 5712604834923 | 20.489 | 19.38 | 585 | 242 | 192 | MM | 84137075 | HU |  |  | A | 0,52
98992647 | MTH 2-11/8 A-W-A-AQQV 1.1kW 3x220-240 D/380-415 Y 50Hz | IH | 609 | 5712604834930 | 20.712 | 19.603 | 585 | 242 | 192 | MM | 84137075 | HU |  |  | A | 0,52
98992649 | MTH 2-9/9 A-W-A-AQQV 1.1kW 3x220-240 D/380-415 Y 50Hz | IH | 605 | 5712604834954 | 20.282 | 19.173 | 585 | 242 | 192 | MM | 84137075 | HU |  |  | A | 0,52
98992650 | MTH 2-10/9 A-W-A-AQQV 1.1kW 3x220-240 D/380-415 Y 50Hz | IH | 612 | 5712604834961 | 20.686 | 19.577 | 585 | 242 | 192 | MM | 84137075 | HU |  |  | A | 0,52
98992651 | MTH 2-11/9 A-W-A-AQQV 1.1kW 3x220-240 D/380-415 Y 50Hz | IH | 615 | 5712604834978 | 20.939 | 19.83 | 585 | 242 | 192 | MM | 84137075 | HU |  |  | A | 0,52
98992652 | MTH 2-10/10 A-W-A-AQQV 1.1kW 3x220-240 D/380-415 Y 50Hz | IH | 618 | 5712604834985 | 20.778 | 19.669 | 585 | 242 | 192 | MM | 84137075 | HU |  |  | A | 0,52
98992653 | MTH 2-11/10 A-W-A-AQQV 1.1kW 3x220-240 D/380-415 Y 50Hz | IH | 623 | 5712604834992 | 21.166 | 20.057 | 585 | 242 | 192 | MM | 84137075 | HU |  |  | A | 0,52
98992654 | MTH 2-11/11 A-W-A-AQQV 1.1kW 3x220-240 D/380-415 Y 50Hz | IH | 633 | 5712604835005 | 21.228 | 20.119 | 585 | 242 | 192 | MM | 84137075 | HU |  |  | A | 0,52
98993021 | MTH 4-2/1 A-W-A-AQQV 0.55kW 3x220-240 D/380-415 Y 50Hz | IH | 527 | 5712604838679 | 14.263 | 13.154 | 585 | 242 | 192 | MM | 84137075 | HU |  |  | A | 0,52
98993022 | MTH 4-3/1 A-W-A-AQQV 0.55kW 3x220-240 D/380-415 Y 50Hz | IH | 535 | 5712604838686 | 14.401 | 13.292 | 585 | 242 | 192 | MM | 84137075 | HU |  |  | A | 0,52
98993023 | MTH 4-4/1 A-W-A-AQQV 0.55kW 3x220-240 D/380-415 Y 50Hz | IH | 543 | 5712604838693 | 14.667 | 13.558 | 585 | 242 | 192 | MM | 84137075 | HU |  |  | A | 0,52
98993024 | MTH 4-5/1 A-W-A-AQQV 0.55kW 3x220-240 D/380-415 Y 50Hz | IH | 550 | 5712604838709 | 14.834 | 13.725 | 585 | 242 | 192 | MM | 84137075 | HU |  |  | A | 0,52
98993025 | MTH 4-6/1 A-W-A-AQQV 0.55kW 3x220-240 D/380-415 Y 50Hz | IH | 558 | 5712604838716 | 15.001 | 13.892 | 585 | 242 | 192 | MM | 84137075 | HU |  |  | A | 0,52
98993026 | MTH 4-7/1 A-W-A-AQQV 0.55kW 3x220-240 D/380-415 Y 50Hz | IH | 566 | 5712604838723 | 15.162 | 14.053 | 585 | 242 | 192 | MM | 84137075 | HU |  |  | A | 0,52
98993027 | MTH 4-8/1 A-W-A-AQQV 0.55kW 3x220-240 D/380-415 Y 50Hz | IH | 574 | 5712604838730 | 15.311 | 14.202 | 585 | 242 | 192 | MM | 84137075 | HU |  |  | A | 0,52
98993028 | MTH 4-9/1 A-W-A-AQQV 0.55kW 3x220-240 D/380-415 Y 50Hz | IH | 582 | 5712604838747 | 15.633 | 14.524 | 585 | 242 | 192 | MM | 84137075 | HU |  |  | A | 0,52
98993029 | MTH 4-2/2 A-W-A-AQQV 0.55kW 3x220-240 D/380-415 Y 50Hz | IH | 541 | 5712604838754 | 14.374 | 13.265 | 585 | 242 | 192 | MM | 84137075 | HU |  |  | A | 0,52
98993030 | MTH 4-3/2 A-W-A-AQQV 0.55kW 3x220-240 D/380-415 Y 50Hz | IH | 548 | 5712604838761 | 14.547 | 13.438 | 585 | 242 | 192 | MM | 84137075 | HU |  |  | A | 0,52
98993031 | MTH 4-4/2 A-W-A-AQQV 0.55kW 3x220-240 D/380-415 Y 50Hz | IH | 556 | 5712604838778 | 14.813 | 13.704 | 585 | 242 | 192 | MM | 84137075 | HU |  |  | A | 0,52
98993032 | MTH 4-5/2 A-W-A-AQQV 0.55kW 3x220-240 D/380-415 Y 50Hz | IH | 564 | 5712604838785 | 14.98 | 13.871 | 585 | 242 | 192 | MM | 84137075 | HU |  |  | A | 0,52
98993033 | MTH 4-6/2 A-W-A-AQQV 0.55kW 3x220-240 D/380-415 Y 50Hz | IH | 572 | 5712604838792 | 15.147 | 14.038 | 585 | 242 | 192 | MM | 84137075 | HU |  |  | A | 0,52
98993034 | MTH 4-7/2 A-W-A-AQQV 0.55kW 3x220-240 D/380-415 Y 50Hz | IH | 579 | 5712604838808 | 15.308 | 14.199 | 585 | 242 | 192 | MM | 84137075 | HU |  |  | A | 0,52
98993035 | MTH 4-8/2 A-W-A-AQQV 0.55kW 3x220-240 D/380-415 Y 50Hz | IH | 587 | 5712604838815 | 15.457 | 14.348 | 585 | 242 | 192 | MM | 84137075 | HU |  |  | A | 0,52
98993036 | MTH 4-9/2 A-W-A-AQQV 0.55kW 3x220-240 D/380-415 Y 50Hz | IH | 595 | 5712604838822 | 15.779 | 14.67 | 585 | 242 | 192 | MM | 84137075 | HU |  |  | A | 0,52
98993037 | MTH 4-3/3 A-W-A-AQQV 0.75kW 3x220-240 D/380-415 Y 50Hz | IH | 554 | 5712604838839 | 17.458 | 16.349 | 585 | 242 | 192 | MM | 84137075 | HU |  |  | A | 0,52
98993038 | MTH 4-4/3 A-W-A-AQQV 0.75kW 3x220-240 D/380-415 Y 50Hz | IH | 562 | 5712604838846 | 17.759 | 16.65 | 585 | 242 | 192 | MM | 84137075 | HU |  |  | A | 0,52
98993039 | MTH 4-5/3 A-W-A-AQQV 0.75kW 3x220-240 D/380-415 Y 50Hz | IH | 569 | 5712604838853 | 17.926 | 16.817 | 585 | 242 | 192 | MM | 84137075 | HU |  |  | A | 0,52
98993040 | MTH 4-6/3 A-W-A-AQQV 0.75kW 3x220-240 D/380-415 Y 50Hz | IH | 577 | 5712604838860 | 18.093 | 16.984 | 585 | 242 | 192 | MM | 84137075 | HU |  |  | A | 0,52
98993041 | MTH 4-7/3 A-W-A-AQQV 0.75kW 3x220-240 D/380-415 Y 50Hz | IH | 585 | 5712604838877 | 18.254 | 17.145 | 585 | 242 | 192 | MM | 84137075 | HU |  |  | A | 0,52
98993042 | MTH 4-8/3 A-W-A-AQQV 0.75kW 3x220-240 D/380-415 Y 50Hz | IH | 593 | 5712604838884 | 18.403 | 17.294 | 585 | 242 | 192 | MM | 84137075 | HU |  |  | A | 0,52
98993043 | MTH 4-9/3 A-W-A-AQQV 0.75kW 3x220-240 D/380-415 Y 50Hz | IH | 600 | 5712604838891 | 18.725 | 17.616 | 585 | 242 | 192 | MM | 84137075 | HU |  |  | A | 0,52
98993044 | MTH 4-4/4 A-W-A-AQQV 1.1kW 3x220-240 D/380-415 Y 50Hz | IH | 567 | 5712604838907 | 15.825 | 14.716 | 585 | 242 | 192 | MM | 84137075 | HU |  |  | A | 0,52
98993045 | MTH 4-5/4 A-W-A-AQQV 1.1kW 3x220-240 D/380-415 Y 50Hz | IH | 575 | 5712604838914 | 16.027 | 14.918 | 585 | 242 | 192 | MM | 84137075 | HU |  |  | A | 0,52
98993046 | MTH 4-6/4 A-W-A-AQQV 1.1kW 3x220-240 D/380-415 Y 50Hz | IH | 583 | 5712609082107 | 16.194 | 15.085 | 585 | 242 | 192 | MM | 84137075 | HU |  |  | A | 0,52
98993047 | MTH 4-7/4 A-W-A-AQQV 1.1kW 3x220-240 D/380-415 Y 50Hz | IH | 590 | 5712604838938 | 16.355 | 15.246 | 585 | 242 | 192 | MM | 84137075 | HU |  |  | A | 0,52
98993048 | MTH 4-8/4 A-W-A-AQQV 1.1kW 3x220-240 D/380-415 Y 50Hz | IH | 598 | 5712604838945 | 16.504 | 15.395 | 585 | 242 | 192 | MM | 84137075 | HU |  |  | A | 0,52
98993049 | MTH 4-9/4 A-W-A-AQQV 1.1kW 3x220-240 D/380-415 Y 50Hz | IH | 606 | 5712604838952 | 16.826 | 15.717 | 585 | 242 | 192 | MM | 84137075 | HU |  |  | A | 0,52
98993055 | MTH 4-5/5 A-W-A-AQQV 1.5kW 3x220-240 D/380-415 Y 50Hz | IH | 831 | 5712604839010 | 27.581 | 26.215 | 816 | 302 | 302 | MM | 84137075 | HU |  |  | A | 0,52
98993056 | MTH 4-6/5 A-W-A-AQQV 1.5kW 3x220-240 D/380-415 Y 50Hz | IH | 838 | 5712604839027 | 27.783 | 26.417 | 816 | 302 | 302 | MM | 84137075 | HU |  |  | A | 0,52
98993057 | MTH 4-7/5 A-W-A-AQQV 1.5kW 3x220-240 D/380-415 Y 50Hz | IH | 846 | 5712604839034 | 27.944 | 26.578 | 816 | 302 | 302 | MM | 84137075 | HU |  |  | A | 0,52
98993058 | MTH 4-8/5 A-W-A-AQQV 1.5kW 3x220-240 D/380-415 Y 50Hz | IH | 854 | 5712604839041 | 28.093 | 26.727 | 816 | 302 | 302 | MM | 84137075 | HU |  |  | A | 0,52
98993059 | MTH 4-9/5 A-W-A-AQQV 1.5kW 3x220-240 D/380-415 Y 50Hz | IH | 862 | 5712604839058 | 28.415 | 27.049 | 816 | 302 | 302 | MM | 84137075 | HU |  |  | A | 0,52
98993064 | MTH 4-6/6 A-W-A-AQQV 2.2kW 3x220-240 D/380-415 Y 50Hz | IH | 910 | 5712604839102 | 31.985 | 30.619 | 816 | 302 | 302 | MM | 84137075 | HU |  |  | A | 0,52
98993065 | MTH 4-7/6 A-W-A-AQQV 2.2kW 3x220-240 D/380-415 Y 50Hz | IH | 918 | 5712604839119 | 32.181 | 30.815 | 816 | 302 | 302 | MM | 84137075 | HU |  |  | A | 0,52
98993066 | MTH 4-8/6 A-W-A-AQQV 2.2kW 3x220-240 D/380-415 Y 50Hz | IH | 925 | 5712604839126 | 32.33 | 30.964 | 816 | 302 | 302 | MM | 84137075 | HU |  |  | A | 0,52
98993067 | MTH 4-9/6 A-W-A-AQQV 2.2kW 3x220-240 D/380-415 Y 50Hz | IH | 933 | 5712604839133 | 32.652 | 31.286 | 816 | 302 | 302 | MM | 84137075 | HU |  |  | A | 0,52
98993071 | MTH 4-7/7 A-W-A-AQQV 2.2kW 3x220-240 D/380-415 Y 50Hz | IH | 936 | 5712604839171 | 32.292 | 30.926 | 816 | 302 | 302 | MM | 84137075 | HU |  |  | A | 0,52
98993072 | MTH 4-8/7 A-W-A-AQQV 2.2kW 3x220-240 D/380-415 Y 50Hz | IH | 944 | 5712604839188 | 32.476 | 31.11 | 816 | 302 | 302 | MM | 84137075 | HU |  |  | A | 0,52
98993073 | MTH 4-9/7 A-W-A-AQQV 2.2kW 3x220-240 D/380-415 Y 50Hz | IH | 952 | 5712604839195 | 32.798 | 31.432 | 816 | 302 | 302 | MM | 84137075 | HU |  |  | A | 0,52
99019300 | DME 375-10 AP-SS/T/SS-S-31A2A2F | IJ | 9400 | 5712605202554 | 12.608 | 8.567 |  |  |  |  | 84135040 | FR |  |  | A
99043061 | Antenna for 4G modem | II | 168 | 5712605651666 | 0.66 | 0.345 | 500 | 100 | 100 | MM | 85176200 | DK |  |  | N
99050536 | CRNE 1-23 HS HS-P-GI-E-HQQE 4.6kW PN50 3x380-500 50Hz | IB | 5200 | 5712609955678 | 71.254 | 49.808 | 1240 | 400 | 574 | MM | 84137075 | DK |  |  | A | 0,52
99050537 | CRNE 1-23 HS HS-P-GI-E-HQQE 6kW PN50 3x380-500 50Hz | IB | 5359 | 5712605798859 | 74.714 | 53.268 | 1240 | 400 | 574 | MM | 84137075 | DK |  |  | A | 0,52
99050538 | CRNE 1-23 HS HS-P-GI-E-HQQE 7.5kW PN50 3x380-500 50Hz | IB | 5669 | 5712605798866 | 98.07 | 73.968 | 1240 | 474 | 662 | MM | 84137075 | DK |  |  | A | 0,52
99050564 | CRNE 3-23 HS HS-P-GI-E-HQQE 4.6kW PN50 3x380-500 50Hz | IB | 5216 | 5712605799023 | 71.231 | 49.785 | 1240 | 400 | 574 | MM | 84137075 | DK |  |  | A | 0,52
99050565 | CRNE 3-23 HS HS-P-GI-E-HQQE 6kW PN50 3x380-500 50Hz | IB | 5376 | 5712605799030 | 74.691 | 53.245 | 1240 | 400 | 574 | MM | 84137075 | DK |  |  | A | 0,52
99050566 | CRNE 3-23 HS HS-P-GI-E-HQQE 7.5kW PN50 3x380-500 50Hz | IB | 5684 | 5712609955647 | 98.047 | 73.945 | 1240 | 474 | 662 | MM | 84137075 | DK |  |  | A | 0,52
99057080 | CM 10-6 A-R-I-E-AQQE 4kW 3x220-240D/380-415Y 50Hz | IE | 1606 | 5712605939351 | 48.165 | 45.665 | 780 | 325 | 370 | MM | 84137075 | HU | 6 | 3 | A | 0,52
99059802 | CM 3-10 A-R-I-E-AQQE 1.5kW 3x220-240D/380-415Y 50Hz | IE | 940 | 5712605983163 | 26.304 | 23.804 | 650 | 265 | 290 | MM | 84137075 | HU | 15 | 5 | A | 0,52
99059803 | CM 5-10 A-R-I-E-AQQE 2.2kW 3x220-240D/380-415Y 50Hz | IE | 1163 | 5712605983187 | 30.077 | 27.577 | 650 | 265 | 290 | MM | 84137075 | HU | 15 | 5 | A | 0,52
99068823 | MTRE 3-30/30 A-W-A-HUUV 3kW PN25 3x380-500 50Hz | IH | 3678 | 5712606143160 | 58.257 | 29.657 | 1240 | 400 | 574 | MM | 84137075 | HU |  |  | A | 0,52
99068824 | MTRE 3-36/36 A-W-A-HUUV 3kW PN25 3x380-500 50Hz | IH | 3744 | 5712606143184 | 52.193 | 29.793 | 1400 | 400 | 574 | MM | 84137075 | HU |  |  | A | 0,52
99068825 | MTRE 5-20/20 A-W-A-HUUV 3kW PN25 3x380-500 50Hz | IH | 3600 | 5712606143207 | 58.506 | 29.906 | 1240 | 400 | 574 | MM | 84137075 | HU |  |  | A | 0,52
99068826 | MTRE 5-22/22 A-W-A-HUUV 4kW PN25 3x380-500 50Hz | IH | 4350 | 5712606143221 | 66.114 | 37.514 | 1240 | 400 | 574 | MM | 84137075 | HU |  |  | A | 0,52
99068827 | MTRE 5-29/29 A-W-A-HUUV 4kW PN25 3x380-500 50Hz | IH | 4440 | 5712606143245 | 63.052 | 37.752 | 1590 | 400 | 574 | MM | 84137075 | HU |  |  | A | 0,52
99068828 | MTRE 5-32/32 A-W-A-HUUV 5.5kW PN25 3x380-500 50Hz | IH | 5368 | 5712606143269 | 84.104 | 58.804 | 1590 | 400 | 574 | MM | 84137075 | HU |  |  | A | 0,52
99068829 | MTRE8-10/10 A-W-A-HUUV 3x380-500 50Hz | IH | 3687 | 5712606143283 | 52.274 | 33.974 | 1020 | 400 | 574 | MM | 84137075 | HU |  |  | A | 0,52
99068830 | MTRE8-13/13 A-W-A-HUUV 3x380-500 50Hz | IH | 4497 | 5712606143306 | 70.216 | 41.616 | 1240 | 400 | 574 | MM | 84137075 | HU |  |  | A | 0,52
99068831 | MTRE8-18/18 A-W-A-HUUV 3x380-500 50Hz | IH | 5493 | 5712606143320 | 91.336 | 62.736 | 1240 | 400 | 574 | MM | 84137075 | HU |  |  | A | 0,52
99068832 | MTRE8-25/25 A-W-A-HUUV 3x380-500 50Hz | IH | 6144 | 5712606143344 | 98.174 | 69.274 | 1585 | 480 | 649 | MM | 84137075 | HU |  |  | A | 0,52
99068833 | MTRE 10-9/9 A-W-A-HUUV 3kW PN25 3x380-500 50Hz | IH | 3749 | 5712606143368 | 66.468 | 37.568 | 1585 | 480 | 649 | MM | 84137075 | HU |  |  | A | 0,52
99068834 | MTRE 10-12/12 A-W-A-HUUV 4kW PN25 3x380-500 50Hz | IH | 4659 | 5712606143382 | 74.219 | 45.319 | 1585 | 480 | 649 | MM | 84137075 | HU |  |  | A | 0,52
99068835 | MTRE 10-16/16 A-W-A-HUUV 5.5kW PN25 3x380-500 50Hz | IH | 5544 | 5712606143405 | 90.45 | 61.55 | 1585 | 480 | 649 | MM | 84137075 | HU |  |  | A | 0,52
99068836 | MTRE 10-22/22 A-W-A-HUUV 7.5kW PN25 3x380-500 50Hz | IH | 6212 | 5712606143429 | 97.171 | 68.271 | 1585 | 480 | 649 | MM | 84137075 | HU |  |  | A | 0,52
99068837 | MTRE 15-3/3 A-W-A-HUUV 3kW PN25 3x380-500 50Hz | IH | 3579 | 5712606143443 | 67.113 | 38.213 | 1585 | 480 | 649 | MM | 84137075 | HU |  |  | A | 0,52
99068838 | MTRE 15-5/5 A-W-A-HUUV 4kW PN25 3x380-500 50Hz | IH | 4326 | 5712606143467 | 74.863 | 45.963 | 1585 | 480 | 649 | MM | 84137075 | HU |  |  | A | 0,52
99068839 | MTRE 15-7/7 A-W-A-HUUV 5.5kW PN25 3x380-500 50Hz | IH | 5133 | 5712606143481 | 91.024 | 62.124 | 1585 | 480 | 649 | MM | 84137075 | HU |  |  | A | 0,52
99068840 | MTRE 15-9/9 A-W-A-HUUV 7.5kW PN25 3x380-500 50Hz | IH | 5824 | 5712606143504 | 97.534 | 68.634 | 1585 | 480 | 649 | MM | 84137075 | HU |  |  | A | 0,52
99068841 | MTRE 15-14/14 A-W-A-HUUV 11kW PN25 3x380-500 50Hz | IH | 8387 | 5712606143528 | 116.561 | 87.661 | 1585 | 480 | 649 | MM | 84137075 | HU |  |  | A | 0,52
99068842 | MTRE 20-3/3 A-W-A-HUUV 4kW PN25 3x380-500 50Hz | IH | 4555 | 5712606143542 | 74.653 | 45.753 | 1585 | 480 | 649 | MM | 84137075 | HU |  |  | A | 0,52
99068843 | MTRE 20-5/5 A-W-A-HUUV 5.5kW PN25 3x380-500 50Hz | IH | 5410 | 5712606143566 | 90.813 | 61.913 | 1585 | 480 | 649 | MM | 84137075 | HU |  |  | A | 0,52
99068844 | MTRE 20-7/7 A-W-A-HUUV 7.5kW PN25 3x380-500 50Hz | IH | 6128 | 5712606143580 | 97.324 | 68.424 | 1585 | 480 | 649 | MM | 84137075 | HU |  |  | A | 0,52
99068845 | MTRE 20-10/10 A-W-A-HUUV 11kW PN25 3x380-500 50Hz | IH | 8865 | 5712606143603 | 116.14 | 87.24 | 1585 | 480 | 649 | MM | 84137075 | HU |  |  | A | 0,52
99068846 | MTRE 32-2/2-2 A-F-A-HUUV 3kW PN25 3x380-500 50Hz | IH | 4242 | 5712606143627 | 87.303 | 58.403 | 1585 | 480 | 649 | MM | 84137075 | HU |  |  | A | 0,52
99068847 | MTRE 32-2/2 A-F-A-HUUV 4kW PN25 3x380-500 50Hz | IH | 5042 | 5712606143641 | 94.843 | 65.943 | 1585 | 480 | 649 | MM | 84137075 | HU |  |  | A | 0,52
99068848 | MTRE 32-3/3 A-F-A-HUUV 5.5kW PN25 3x380-500 50Hz | IH | 6261 | 5712606143665 | 113.554 | 84.654 | 1585 | 480 | 649 | MM | 84137075 | HU |  |  | A | 0,52
99068849 | MTRE 32-4/4 A-F-A-HUUV 7.5kW PN25 3x380-500 50Hz | IH | 7636 | 5712606143689 | 120.115 | 91.215 | 1585 | 480 | 649 | MM | 84137075 | HU |  |  | A | 0,52
99068850 | MTRE 32-6/6 A-F-A-HUUV 11kW PN25 3x380-500 50Hz | IH | 10148 | 5712606143702 | 138.637 | 109.737 | 1585 | 480 | 649 | MM | 84137075 | HU |  |  | A | 0,52
99068876 | MTRE 45-2/1-1 A-F-A-HUUV 3kW PN25 3x380-500 50Hz | IH | 4329 | 5712606144228 | 96.99 | 68.09 | 1585 | 480 | 649 | MM | 84137075 | HU |  |  | A | 0,52
99068877 | MTRE 45-2/1 A-F-A-HUUV 4kW PN25 3x380-500 50Hz | IH | 4909 | 5712606144242 | 104.53 | 75.63 | 1585 | 480 | 649 | MM | 84137075 | HU |  |  | A | 0,52
99068878 | MTRE 45-2/2-2 A-F-A-HUUV 5.5kW PN25 3x380-500 50Hz | IH | 6125 | 5712606144266 | 121.98 | 93.08 | 1585 | 480 | 649 | MM | 84137075 | HU |  |  | A | 0,52
99068879 | MTRE 45-2/2 A-F-A-HUUV 7.5kW PN25 3x380-500 50Hz | IH | 7485 | 5712606144280 | 131.28 | 99.38 | 1785 | 540 | 649 | MM | 84137075 | HU |  |  | A | 0,52
99068880 | MTRE 45-3/3 A-F-A-HUUV 11kW PN25 3x380-500 50Hz | IH | 9856 | 5712606144303 | 147.579 | 118.679 | 1585 | 480 | 649 | MM | 84137075 | HU |  |  | A | 0,52
99068881 | MTRE 64-2/1-1 A-F-A-HUUV 4kW PN25 3x380-500 50Hz | IH | 4896 | 5712606144327 | 107.543 | 78.643 | 1585 | 480 | 649 | MM | 84137075 | HU |  |  | A | 0,52
99068882 | MTRE 64-2/1 A-F-A-HUUV 5.5kW PN25 3x380-500 50Hz | IH | 5924 | 5712606144341 | 124.993 | 96.093 | 1585 | 480 | 649 | MM | 84137075 | HU |  |  | A | 0,52
99068883 | MTRE 64-2/2-2 A-F-A-HUUV 7.5kW PN25 3x380-500 50Hz | IH | 7334 | 5712606144365 | 134.293 | 102.393 | 1785 | 540 | 649 | MM | 84137075 | HU |  |  | A | 0,52
99068884 | MTRE 64-2/2 A-F-A-HUUV 11kW PN25 3x380-500 50Hz | IH | 9563 | 5712606144389 | 150.293 | 121.393 | 1585 | 480 | 649 | MM | 84137075 | HU |  |  | A | 0,52
99071444 | CRE 10-5 A-A-A-E-HQQE 3kW PN16 3x380-500 50Hz | IB | 3642 | 5712606191352 | 76 | 54 | 1020 | 400 | 574 | MM | 84137075 | HU |  |  | A | 0,52
99071446 | CRE 10-6 A-A-A-E-HQQE 4kW PN16 3x380-500 50Hz | IB | 4436 | 5712606191390 | 80 | 58 | 1020 | 400 | 574 | MM | 84137075 | HU |  |  | A | 0,52
99071453 | CRE 10-5 A-FJ-A-E-HQQE 3kW PN16 3x380-500 50Hz | IB | 3696 | 5712606191512 | 85 | 57 | 1240 | 474 | 629 | MM | 84137075 | DK |  |  | A | 0,52
99071454 | CRE 10-6 A-FJ-A-E-HQQE 4kW PN16 3x380-500 50Hz | IB | 4490 | 5712606191536 | 89 | 61 | 1240 | 474 | 629 | MM | 84137075 | HU |  |  | A | 0,52
99071457 | CRE 10-5 N-A-A-E-HQQE 3kW PN16 3x380-500 50Hz | IB | 3863 | 5712606191703 | 76 | 54 | 1020 | 400 | 574 | MM | 84137075 | DK |  |  | A | 0,52
99071458 | CRE 10-6 N-A-A-E-HQQE 4kW PN16 3x380-500 50Hz | IB | 4657 | 5712606191741 | 80 | 58 | 1020 | 400 | 574 | MM | 84137075 | DK |  |  | A | 0,52
99071459 | CRE 10-5 N-FJ-A-E-HQQE 3kW PN16 3x380-500 50Hz | IB | 3917 | 5712606191765 | 85 | 57 | 1240 | 474 | 629 | MM | 84137075 | DK |  |  | A | 0,52
99071461 | CRE 10-6 N-FJ-A-E-HQQE 4kW PN16 3x380-500 50Hz | IB | 4711 | 5712606191802 | 89 | 61 | 1240 | 474 | 629 | MM | 84137075 | DK |  |  | A | 0,52
99071464 | CRIE10-5 A-P-A-E-HQQE 3x380-500 60 HZ | IB | 3858 | 5712606191871 | 74 | 52 | 1020 | 400 | 574 | MM | 84137075 | HU |  |  | A | 0,52
99071465 | CRIE10-6 A-P-A-E-HQQE 3x380-500 60 HZ | IB | 4690 | 5712606191895 | 78 | 56 | 1020 | 400 | 574 | MM | 84137075 | HU |  |  | A | 0,52
99071467 | CRIE10-5 A-FGJ-A-E-HQQE 3x380-500 60 HZ | IB | 3958 | 5712606191925 | 83 | 55 | 1240 | 474 | 629 | MM | 84137075 | HU |  |  | A | 0,52
99071469 | CRIE10-6 A-FGJ-A-E-HQQE 3x380-500 60 HZ | IB | 4790 | 5712606191963 | 87 | 59 | 1240 | 474 | 629 | MM | 84137075 | HU |  |  | A | 0,52
99071472 | CRIE10-5 N-P-A-E-HQQE 3x380-500 60 HZ | IB | 4078 | 5712606192038 | 74 | 52 | 1020 | 400 | 574 | MM | 84137075 | DK |  |  | A | 0,52
99071473 | CRIE10-6 N-P-A-E-HQQE 3x380-500 60 HZ | IB | 4910 | 5712606192052 | 78 | 56 | 1020 | 400 | 574 | MM | 84137075 | DK |  |  | A | 0,52
99071475 | CRIE10-5 N-FGJ-A-E-HQQE 3x380-500 60 HZ | IB | 4178 | 5712606192106 | 83 | 55 | 1240 | 474 | 629 | MM | 84137075 | DK |  |  | A | 0,52
99071476 | CRIE10-6 N-FGJ-A-E-HQQE 3x380-500 60 HZ | IB | 5010 | 5712606192120 | 87 | 59 | 1240 | 474 | 629 | MM | 84137075 | DK |  |  | A | 0,52
99071483 | CRNE 10-5 A-P-A-E-HQQE 3kW PN25 3x380-500 50Hz | IB | 4082 | 5712606192250 | 74 | 52 | 1020 | 400 | 574 | MM | 84137075 | HU |  |  | A | 0,52
99071484 | CRNE 10-6 A-P-A-E-HQQE 4kW PN25 3x380-500 50Hz | IB | 4963 | 5712606192274 | 78 | 56 | 1020 | 400 | 574 | MM | 84137075 | HU |  |  | A | 0,52
99071488 | CRNE 10-5 A-FGJ-A-E-HQQE 3kW PN25 3x380-500 50Hz | IB | 4185 | 5712606192359 | 84 | 56 | 1240 | 474 | 629 | MM | 84137075 | HU |  |  | A | 0,52
99071490 | CRNE 10-6 A-FGJ-A-E-HQQE 4kW PN25 3x380-500 50Hz | IB | 5066 | 5712606192397 | 88 | 60 | 1240 | 474 | 629 | MM | 84137075 | HU |  |  | A | 0,52
99071499 | CRNE 10-5 N-P-A-E-HQQE 3kW PN25 x380-500 50Hz | IB | 4302 | 5712606192571 | 74 | 52 | 1020 | 400 | 574 | MM | 84137075 | DK |  |  | A | 0,52
99071500 | CRNE 10-6 N-P-A-E-HQQE 4kW PN25 3x380-500 50Hz | IB | 5183 | 5712606192601 | 78 | 56 | 1020 | 400 | 574 | MM | 84137075 | DK |  |  | A | 0,52
99071504 | CRNE 10-5 N-FGJ-A-E-HQQE 3kW PN25 3x380-500 50Hz | IB | 4406 | 5712606192694 | 84 | 56 | 1240 | 474 | 629 | MM | 84137075 | DK |  |  | A | 0,52
99071506 | CRNE 10-6 N-FGJ-A-E-HQQE 4kW PN25 x380-500 50Hz | IB | 5286 | 5712606192724 | 88 | 60 | 1240 | 474 | 629 | MM | 84137075 | DK |  |  | A | 0,52
99071509 | CRE 15-2 A-A-A-E-HQQE 3kW PN10 3x380-500 50Hz | ID | 3589 | 5712606192885 | 79 | 57 | 1020 | 400 | 574 | MM | 84137075 | HU |  |  | A | 0,52
99071512 | CRE 15-3 A-A-A-E-HQQE 4kW PN10 3x380-500 50Hz | ID | 4376 | 5712606192953 | 83 | 61 | 1020 | 400 | 574 | MM | 84137075 | HU |  |  | A | 0,52
99071524 | CRE 15-2 A-F-A-E-HQQE 3kW PN16 3x380-500 50Hz | ID | 3642 | 5712606193004 | 86 | 58 | 1240 | 474 | 629 | MM | 84137075 | HU |  |  | A | 0,52
99071526 | CRE 15-2 N-A-A-E-HQQE 3kW PN10 3x380-500 50Hz | ID | 3809 | 5712606193042 | 79 | 57 | 1020 | 400 | 574 | MM | 84137075 | DK |  |  | A | 0,52
99071527 | CRE 15-3 N-A-A-E-HQQE 4kW PN10 3x380-500 50Hz | ID | 4596 | 5712606193066 | 83 | 61 | 1020 | 400 | 574 | MM | 84137075 | DK |  |  | A | 0,52
99071529 | CRE 15-2 N-F-A-E-HQQE 3kW PN16 3x380-500 50Hz | ID | 3863 | 5712606193097 | 86 | 58 | 1240 | 474 | 629 | MM | 84137075 | DK |  |  | A | 0,52
99071530 | CRE 15-3 N-F-A-E-HQQE 4kW PN16 3x380-500 50Hz | ID | 4649 | 5712606193110 | 90 | 62 | 1240 | 474 | 629 | MM | 84137075 | DK |  |  | A | 0,52
99071541 | CRIE15-2 A-P-A-E-HQQE 3x380-500 60 HZ | ID | 3823 | 5712606193318 | 72 | 50 | 1020 | 400 | 574 | MM | 84137075 | HU |  |  | A | 0,52
99071542 | CRIE15-3 A-P-A-E-HQQE 3x380-500 60 HZ | ID | 4647 | 5712606193332 | 76 | 54 | 1020 | 400 | 574 | MM | 84137075 | HU |  |  | A | 0,52
99071543 | CRIE15-4 A-P-A-E-HQQE 3x380-500 60 HZ | ID | 5609 | 5712606193356 | 104 | 76 | 1240 | 474 | 629 | MM | 84137075 | HU |  |  | A | 0,52
99071544 | CRIE15-5 A-P-A-E-HQQE 3x380-500 60 HZ | ID | 6689 | 5712606193370 | 115 | 87 | 1240 | 474 | 629 | MM | 84137075 | HU |  |  | A | 0,52
99071545 | CRIE15-8 A-P-A-E-HQQE 3x380-500 60 HZ | ID | 8695 | 5712606193394 | 146 | 114 | 1785 | 534 | 649 | MM | 84137075 | HU |  |  | A | 0,52
99071546 | CRIE15-2 A-FGJ-A-E-HQQE 3x380-500 60 HZ | ID | 3947 | 5712606193417 | 83 | 55 | 1240 | 474 | 629 | MM | 84137075 | HU |  |  | A | 0,52
99071547 | CRIE15-3 A-FGJ-A-E-HQQE 3x380-500 60 HZ | ID | 4771 | 5712606193431 | 87 | 59 | 1240 | 474 | 629 | MM | 84137075 | HU |  |  | A | 0,52
99071548 | CRIE15-4 A-FGJ-A-E-HQQE 3x380-500 60 HZ | ID | 5732 | 5712606193554 | 109 | 81 | 1240 | 474 | 629 | MM | 84137075 | HU |  |  | A | 0,52
99071549 | CRIE15-5 A-FGJ-A-E-HQQE 3x380-500 60 HZ | ID | 6812 | 5712606193578 | 120 | 92 | 1240 | 474 | 629 | MM | 84137075 | HU |  |  | A | 0,52
99071551 | CRIE15-8 A-FGJ-A-E-HQQE 3x380-500 60 HZ | ID | 8819 | 5712606193615 | 150 | 119 | 1785 | 534 | 649 | MM | 84137075 | HU |  |  | A | 0,52
99071559 | CRIE15-2 N-P-A-E-HQQE 3x380-500 60 HZ | ID | 4043 | 5712606193783 | 72 | 50 | 1020 | 400 | 574 | MM | 84137075 | DK |  |  | A | 0,52
99071560 | CRIE15-3 N-P-A-E-HQQE 3x380-500 60 HZ | ID | 4867 | 5712606193806 | 76 | 54 | 1020 | 400 | 574 | MM | 84137075 | DK |  |  | A | 0,52
99071562 | CRIE15-4 N-P-A-E-HQQE 3x380-500 60 HZ | ID | 5829 | 5712606193844 | 104 | 76 | 1240 | 474 | 629 | MM | 84137075 | DK |  |  | A | 0,52
99071563 | CRIE15-5 N-P-A-E-HQQE 3x380-500 60 HZ | ID | 6909 | 5712606193868 | 115 | 87 | 1240 | 474 | 629 | MM | 84137075 | DK |  |  | A | 0,52
99071564 | CRIE15-8 N-P-A-E-HQQE 3x380-500 60 HZ | ID | 8915 | 5712606193882 | 146 | 114 | 1785 | 534 | 649 | MM | 84137075 | DK |  |  | A | 0,52
99071565 | CRIE15-2 N-FGJ-A-E-HQQE 3x380-500 60 HZ | ID | 4167 | 5712606193905 | 83 | 55 | 1240 | 474 | 629 | MM | 84137075 | DK |  |  | A | 0,52
99071566 | CRIE15-3 N-FGJ-A-E-HQQE 3x380-500 60 HZ | ID | 4991 | 5712606193936 | 87 | 59 | 1240 | 474 | 629 | MM | 84137075 | DK |  |  | A | 0,52
99071568 | CRIE15-4 N-FGJ-A-E-HQQE 3x380-500 60 HZ | ID | 5953 | 5712606193974 | 109 | 81 | 1240 | 474 | 629 | MM | 84137075 | DK |  |  | A | 0,52
99071569 | CRIE15-5 N-FGJ-A-E-HQQE 3x380-500 60 HZ | ID | 7033 | 5712606193998 | 120 | 92 | 1240 | 474 | 629 | MM | 84137075 | DK |  |  | A | 0,52
99071570 | CRIE15-8 N-FGJ-A-E-HQQE 3x380-500 60 HZ | ID | 9039 | 5712606194018 | 150 | 119 | 1785 | 534 | 649 | MM | 84137075 | DK |  |  | A | 0,52
99071581 | CRNE 15-2 A-P-A-E-HQQE 3kW PN25 3x380-500 50Hz | ID | 4045 | 5712606194230 | 72 | 50 | 1020 | 400 | 574 | MM | 84137075 | HU |  |  | A | 0,52
99071582 | CRNE 15-3 A-P-A-E-HQQE 4kW PN25 3x380-500 50Hz | ID | 4918 | 5712606194254 | 77 | 55 | 1020 | 400 | 574 | MM | 84137075 | HU |  |  | A | 0,52
99071584 | CRNE 15-4 A-P-A-E-HQQE 5.5kW PN25 3x380-500 50Hz | ID | 5943 | 5712606194292 | 105 | 77 | 1240 | 474 | 629 | MM | 84137075 | HU |  |  | A | 0,52
99071586 | CRNE 15-5 A-P-A-E-HQQE 7.5kW PN25 3x380-500 50Hz | ID | 7088 | 5712606194322 | 116 | 88 | 1240 | 474 | 629 | MM | 84137075 | HU |  |  | A | 0,52
99071587 | CRNE 15-8 A-P-A-E-HQQE 11kW PN25 3x380-500 50Hz | ID | 9219 | 5712606194346 | 146 | 115 | 1785 | 534 | 649 | MM | 84137075 | HU |  |  | A | 0,52
99071604 | CRNE 15-2 A-FGJ-A-E-HQQE 3kW PN25 3x380-500 50Hz | ID | 4172 | 5712606194476 | 83 | 55 | 1240 | 474 | 629 | MM | 84137075 | HU |  |  | A | 0,52
99071605 | CRNE 15-3 A-FGJ-A-E-HQQE 4kW PN25 3x380-500 50Hz | ID | 5045 | 5712606194490 | 88 | 59 | 1240 | 474 | 629 | MM | 84137075 | HU |  |  | A | 0,52
99071606 | CRNE 15-4 A-FGJ-A-E-HQQE 5.5kW PN25 3x380-500 50Hz | ID | 6069 | 5712606194513 | 110 | 81 | 1240 | 474 | 629 | MM | 84137075 | HU |  |  | A | 0,52
99071607 | CRNE 15-5 A-FGJ-A-E-HQQE 7.5kW PN25 3x380-500 50Hz | ID | 7214 | 5712606194537 | 121 | 92 | 1240 | 474 | 629 | MM | 84137075 | HU |  |  | A | 0,52
99071608 | CRNE 15-8 A-FGJ-A-E-HQQE 11kW PN25 3x380-500 50Hz | ID | 9346 | 5712606194551 | 151 | 120 | 1785 | 534 | 649 | MM | 84137075 | HU |  |  | A | 0,52
99071626 | CRNE 15-2 N-P-A-E-HQQE 3kW PN25 3x380-500 50Hz | ID | 4265 | 5712606194902 | 72 | 50 | 1020 | 400 | 574 | MM | 84137075 | DK |  |  | A | 0,52
99071627 | CRNE 15-3 N-P-A-E-HQQE 4kW PN25 3x380-500 50Hz | ID | 5138 | 5712606194926 | 77 | 55 | 1020 | 400 | 574 | MM | 84137075 | DK |  |  | A | 0,52
99071628 | CRNE 15-4 N-P-A-E-HQQE 5.5kW PN25 3x380-500 50Hz | ID | 6163 | 5712606194940 | 105 | 77 | 1240 | 474 | 629 | MM | 84137075 | DK |  |  | A | 0,52
99071629 | CRNE 15-5 N-P-A-E-HQQE 7.5kW PN25 3x380-500 50Hz | ID | 7308 | 5712606194964 | 116 | 88 | 1240 | 474 | 629 | MM | 84137075 | DK |  |  | A | 0,52
99071630 | CRNE 15-8 N-P-A-E-HQQE 11kW PN25 3x380-500 50Hz | ID | 9439 | 5712606194988 | 146 | 115 | 1785 | 534 | 649 | MM | 84137075 | DK |  |  | A | 0,52
99071636 | CRNE 15-2 N-FGJ-A-E-HQQE 3kW PN25 3x380-500 50Hz | ID | 4392 | 5712606195107 | 83 | 55 | 1240 | 474 | 629 | MM | 84137075 | DK |  |  | A | 0,52
99071637 | CRNE 15-3 N-FGJ-A-E-HQQE 4kW PN25 3x380-500 50Hz | ID | 5265 | 5712606195121 | 88 | 59 | 1240 | 474 | 629 | MM | 84137075 | DK |  |  | A | 0,52
99071638 | CRNE 15-4 N-FGJ-A-E-HQQE 5.5kW PN25 3x380-500 50Hz | ID | 6290 | 5712606195145 | 110 | 81 | 1240 | 474 | 629 | MM | 84137075 | DK |  |  | A | 0,52
99071640 | CRNE 15-5 N-FGJ-A-E-HQQE 7.5kW PN25 3x380-500 50Hz | ID | 7435 | 5712606195183 | 121 | 92 | 1240 | 474 | 629 | MM | 84137075 | DK |  |  | A | 0,52
99071641 | CRNE 15-8 N-FGJ-A-E-HQQE 11kW PN25 3x380-500 50Hz | ID | 9566 | 5712606195206 | 151 | 120 | 1785 | 534 | 649 | MM | 84137075 | DK |  |  | A | 0,52
99071649 | CRE 20-2 A-A-A-E-HQQE 4kW PN10 3x380-500 50Hz | ID | 4425 | 5712606195367 | 82 | 60 | 1020 | 400 | 574 | MM | 84137075 | HU |  |  | A | 0,52
99071652 | CRE 20-3 A-A-A-E-HQQE 5.5kW PN10 3x380-500 50Hz | ID | 5342 | 5712606195411 | 110 | 82 | 1240 | 474 | 629 | MM | 84137075 | HU |  |  | A | 0,52
99071654 | CRE 20-4 A-A-A-E-HQQE 7.5kW PN10 3x380-500 50Hz | ID | 6378 | 5712606195459 | 121 | 93 | 1240 | 474 | 629 | MM | 84137075 | HU |  |  | A | 0,52
99071655 | CRE 20-2 A-F-A-E-HQQE 4kW PN16 3x380-500 50Hz | ID | 4478 | 5712606195473 | 89 | 61 | 1240 | 474 | 629 | MM | 84137075 | HU |  |  | A | 0,52
99071657 | CRE 20-3 A-F-A-E-HQQE 5.5kW PN16 3x380-500 50Hz | ID | 5396 | 5712606195510 | 111 | 83 | 1240 | 474 | 629 | MM | 84137075 | HU |  |  | A | 0,52
99071658 | CRE 20-4 A-F-A-E-HQQE 7.5kW PN16 3x380-500 50Hz | ID | 6431 | 5712606195534 | 122 | 94 | 1240 | 474 | 629 | MM | 84137075 | HU |  |  | A | 0,52
99071662 | CRE 20-6 A-F-A-E-HQQE 11kW PN16 3x380-500 50Hz | ID | 8363 | 5712606195619 | 150 | 119 | 1785 | 534 | 649 | MM | 84137075 | HU |  |  | A | 0,52
99071664 | CRE 20-2 N-A-A-E-HQQE 4kW PN10 3x380-500 50Hz | ID | 4645 | 5712606195657 | 82 | 60 | 1020 | 400 | 574 | MM | 84137075 | DK |  |  | A | 0,52
99071665 | CRE 20-3 N-A-A-E-HQQE 5.5kW PN10 3x380-500 50Hz | ID | 5562 | 5712606195671 | 110 | 82 | 1240 | 474 | 629 | MM | 84137075 | DK |  |  | A | 0,52
99071666 | CRE 20-4 N-A-A-E-HQQE 7.5kW PN10 3x380-500 50Hz | ID | 6598 | 5712606195695 | 121 | 93 | 1240 | 474 | 629 | MM | 84137075 | DK |  |  | A | 0,52
99071668 | CRE 20-2 N-F-A-E-HQQE 4kW PN16 3x380-500 50Hz | ID | 4698 | 5712606195732 | 89 | 61 | 1240 | 474 | 629 | MM | 84137075 | DK |  |  | A | 0,52
99071669 | CRE 20-3 N-F-A-E-HQQE 5.5kW PN16 3x380-500 50Hz | ID | 5616 | 5712606195862 | 111 | 83 | 1240 | 474 | 629 | MM | 84137075 | DK |  |  | A | 0,52
99071670 | CRE 20-4 N-F-A-E-HQQE 7.5kW PN16 3x380-500 50Hz | ID | 6651 | 5712606195886 | 122 | 94 | 1240 | 474 | 629 | MM | 84137075 | DK |  |  | A | 0,52
99071671 | CRE 20-6 N-F-A-E-HQQE 11kW PN16 3x380-500 50Hz | ID | 8583 | 5712606195909 | 150 | 119 | 1785 | 534 | 649 | MM | 84137075 | DK |  |  | A | 0,52
99071676 | CRIE20-2 A-P-A-E-HQQE 3x380-500 60 HZ | ID | 4701 | 5712606196005 | 75 | 53 | 1020 | 400 | 574 | MM | 84137075 | HU |  |  | A | 0,52
99071677 | CRIE20-3 A-P-A-E-HQQE 3x380-500 60 HZ | ID | 5675 | 5712606196029 | 103 | 75 | 1240 | 474 | 629 | MM | 84137075 | HU |  |  | A | 0,52
99071678 | CRIE20-4 A-P-A-E-HQQE 3x380-500 60 HZ | ID | 6768 | 5712606196043 | 114 | 86 | 1240 | 474 | 629 | MM | 84137075 | HU |  |  | A | 0,52
99071680 | CRIE20-6 A-P-A-E-HQQE 3x380-500 60 HZ | ID | 8798 | 5712606196098 | 142 | 111 | 1785 | 534 | 649 | MM | 84137075 | HU |  |  | A | 0,52
99071681 | CRIE20-2 A-FGJ-A-E-HQQE 3x380-500 60 HZ | ID | 4824 | 5712606196111 | 86 | 58 | 1240 | 474 | 629 | MM | 84137075 | HU |  |  | A | 0,52
99071682 | CRIE20-3 A-FGJ-A-E-HQQE 3x380-500 60 HZ | ID | 5798 | 5712606196135 | 108 | 80 | 1240 | 474 | 629 | MM | 84137075 | HU |  |  | A | 0,52
99071683 | CRIE20-4 A-FGJ-A-E-HQQE 3x380-500 60 HZ | ID | 6892 | 5712606196159 | 119 | 90 | 1240 | 474 | 629 | MM | 84137075 | HU |  |  | A | 0,52
99071684 | CRIE20-6 A-FGJ-A-E-HQQE 3x380-500 60 HZ | ID | 8922 | 5712606196173 | 147 | 116 | 1785 | 534 | 649 | MM | 84137075 | HU |  |  | A | 0,52
99071689 | CRIE20-2 N-P-A-E-HQQE 3x380-500 60 HZ | ID | 4921 | 5712606196371 | 75 | 53 | 1020 | 400 | 574 | MM | 84137075 | DK |  |  | A | 0,52
99071690 | CRIE20-3 N-P-A-E-HQQE 3x380-500 60 HZ | ID | 5895 | 5712606196395 | 103 | 75 | 1240 | 474 | 629 | MM | 84137075 | DK |  |  | A | 0,52
99071692 | CRIE20-4 N-P-A-E-HQQE 3x380-500 60 HZ | ID | 6988 | 5712606196425 | 114 | 86 | 1240 | 474 | 629 | MM | 84137075 | DK |  |  | A | 0,52
99071693 | CRIE20-6 N-P-A-E-HQQE 3x380-500 60 HZ | ID | 9018 | 5712606196449 | 142 | 111 | 1785 | 534 | 649 | MM | 84137075 | DK |  |  | A | 0,52
99071694 | CRIE20-2 N-FGJ-A-E-HQQE 3x380-500 60 HZ | ID | 5044 | 5712606196463 | 86 | 58 | 1240 | 474 | 629 | MM | 84137075 | DK |  |  | A | 0,52
99071695 | CRIE20-3 N-FGJ-A-E-HQQE 3x380-500 60 HZ | ID | 6019 | 5712606196487 | 108 | 80 | 1240 | 474 | 629 | MM | 84137075 | DK |  |  | A | 0,52
99071696 | CRIE20-4 N-FGJ-A-E-HQQE 3x380-500 60 HZ | ID | 7112 | 5712606196500 | 119 | 90 | 1240 | 474 | 629 | MM | 84137075 | DK |  |  | A | 0,52
99071698 | CRIE20-6 N-FGJ-A-E-HQQE 3x380-500 60 HZ | ID | 9142 | 5712606196548 | 147 | 116 | 1785 | 534 | 649 | MM | 84137075 | DK |  |  | A | 0,52
99071708 | CRNE 20-2 A-P-A-E-HQQE 4kW PN25 3x380-500 50Hz | ID | 4977 | 5712606196760 | 75 | 53 | 1020 | 400 | 574 | MM | 84137075 | HU |  |  | A | 0,52
99071709 | CRNE 20-3 A-P-A-E-HQQE 5.5kW PN25 3x380-500 50Hz | ID | 6016 | 5712606196784 | 103 | 75 | 1240 | 474 | 629 | MM | 84137075 | HU |  |  | A | 0,52
99071710 | CRNE 20-4 A-P-A-E-HQQE 7.5kW PN25 3x380-500 50Hz | ID | 7175 | 5712606196807 | 114 | 86 | 1240 | 474 | 629 | MM | 84137075 | HU |  |  | A | 0,52
99071712 | CRNE 20-6 A-P-A-E-HQQE 11kW PN25 3x380-500 50Hz | ID | 9333 | 5712606196845 | 143 | 112 | 1785 | 534 | 649 | MM | 84137075 | HU |  |  | A | 0,52
99071718 | CRNE 20-2 A-FGJ-A-E-HQQE 4kW PN25 3x380-500 50Hz | ID | 5104 | 5712606196982 | 86 | 58 | 1240 | 474 | 629 | MM | 84137075 | HU |  |  | A | 0,52
99071719 | CRNE 20-3 A-FGJ-A-E-HQQE 5.5kW PN25 3x380-500 50Hz | ID | 6142 | 5712606197002 | 108 | 80 | 1240 | 474 | 629 | MM | 84137075 | HU |  |  | A | 0,52
99071720 | CRNE 20-4 A-FGJ-A-E-HQQE 7.5kW PN25 3x380-500 50Hz | ID | 7302 | 5712606197026 | 119 | 91 | 1240 | 474 | 629 | MM | 84137075 | HU |  |  | A | 0,52
99071722 | CRNE 20-6 A-FGJ-A-E-HQQE 11kW PN25 3x380-500 50Hz | ID | 9460 | 5712606197057 | 148 | 116 | 1785 | 534 | 649 | MM | 84137075 | HU |  |  | A | 0,52
99071746 | CRNE 20-2 N-P-A-E-HQQE 4kW PN25 3x380-500 50Hz | ID | 5197 | 5712606197323 | 75 | 53 | 1020 | 400 | 574 | MM | 84137075 | DK |  |  | A | 0,52
99071747 | CRNE 20-3 N-P-A-E-HQQE 5.5kW PN25 3x380-500 50Hz | ID | 6236 | 5712606197347 | 103 | 75 | 1240 | 474 | 629 | MM | 84137075 | DK |  |  | A | 0,52
99071748 | CRNE 20-4 N-P-A-E-HQQE 7.5kW PN25 3x380-500 50Hz | ID | 7395 | 5712606197361 | 114 | 86 | 1240 | 474 | 629 | MM | 84137075 | DK |  |  | A | 0,52
99071749 | CRNE 20-6 N-P-A-E-HQQE 11kW PN25 3x380-500 50Hz | ID | 9553 | 5712606197385 | 143 | 112 | 1785 | 534 | 649 | MM | 84137075 | DK |  |  | A | 0,52
99071765 | CRNE 20-2 N-FGJ-A-E-HQQE 4kW PN25 3x380-500 50Hz | ID | 5324 | 5712606197491 | 86 | 58 | 1240 | 474 | 629 | MM | 84137075 | DK |  |  | A | 0,52
99071766 | CRNE 20-3 N-FGJ-A-E-HQQE 5.5kW PN25 3x380-500 50Hz | ID | 6363 | 5712606197514 | 108 | 80 | 1240 | 474 | 629 | MM | 84137075 | DK |  |  | A | 0,52
99071767 | CRNE 20-4 N-FGJ-A-E-HQQE 7.5kW PN25 3x380-500 50Hz | ID | 7522 | 5712606197538 | 119 | 91 | 1240 | 474 | 629 | MM | 84137075 | DK |  |  | A | 0,52
99071768 | CRNE 20-6 N-FGJ-A-E-HQQE 11kW PN25 3x380-500 50Hz | ID | 9680 | 5712606197552 | 148 | 116 | 1785 | 534 | 649 | MM | 84137075 | DK |  |  | A | 0,52
99071777 | CRE 10-9 A-A-A-E-HQQE 5.5kW PN16 3x380-500 50Hz | IB | 5436 | 5712606197712 | 110 | 82 | 1240 | 474 | 629 | MM | 84137075 | HU |  |  | A | 0,52
99071780 | CRE 10-9 A-FJ-A-E-HQQE 5.5kW PN16 3x380-500 50Hz | IB | 5490 | 5712606197774 | 113 | 85 | 1240 | 474 | 629 | MM | 84137075 | HU |  |  | A | 0,52
99071783 | CRE 10-12 A-FJ-A-E-HQQE 7.5kW PN16 3x380-500 50Hz | IB | 6745 | 5712606197835 | 126 | 98 | 1240 | 474 | 629 | MM | 84137075 | HU |  |  | A | 0,52
99071786 | CRE 10-17 A-FJ-A-E-HQQE 11kW PN25 3x380-500 50Hz | IB | 8750 | 5712606197880 | 158 | 127 | 1785 | 534 | 649 | MM | 84137075 | HU |  |  | A | 0,52
99071788 | CRE 10-9 N-A-A-E-HQQE 5.5kW PN16 3x380-500 50Hz | IB | 5658 | 5712606197927 | 110 | 82 | 1240 | 474 | 629 | MM | 84137075 | DK |  |  | A | 0,52
99071789 | CRE 10-9 N-FJ-A-E-HQQE 5.5kW PN16 3x380-500 50Hz | IB | 5711 | 5712606197941 | 113 | 85 | 1240 | 474 | 629 | MM | 84137075 | DK |  |  | A | 0,52
99071790 | CRE 10-12 N-FJ-A-E-HQQE 7.5kW PN16 3x380-500 50Hz | IB | 6967 | 5712606197965 | 126 | 98 | 1240 | 474 | 629 | MM | 84137075 | DK |  |  | A | 0,52
99071791 | CRE 10-17 N-FJ-A-E-HQQE 11kW PN25 3x380-500 50Hz | IB | 8972 | 5712606197989 | 158 | 127 | 1785 | 534 | 649 | MM | 84137075 | DK |  |  | A | 0,52
99071796 | CRIE10-9 A-P-A-E-HQQE 3x380-500 60 HZ | IB | 5746 | 5712606198108 | 107 | 79 | 1240 | 474 | 629 | MM | 84137075 | HU |  |  | A | 0,52
99071797 | CRIE10-12 A-P-A-E-HQQE 3x380-500 60 HZ | IB | 7071 | 5712606198122 | 121 | 93 | 1240 | 474 | 629 | MM | 84137075 | HU |  |  | A | 0,52
99071798 | CRIE10-17 A-P-A-E-HQQE 3x380-500 60 HZ | IB | 9170 | 5712606198146 | 153 | 121 | 1785 | 534 | 649 | MM | 84137075 | HU |  |  | A | 0,52
99071799 | CRIE10-9 A-FGJ-A-E-HQQE 3x380-500 60 HZ | IB | 5846 | 5712606198160 | 111 | 83 | 1240 | 474 | 629 | MM | 84137075 | HU |  |  | A | 0,52
99071800 | CRIE10-12 A-FGJ-A-E-HQQE 3x380-500 60 HZ | IB | 7171 | 5712606198207 | 124 | 96 | 1240 | 474 | 629 | MM | 84137075 | HU |  |  | A | 0,52
99071801 | CRIE10-17 A-FGJ-A-E-HQQE 3x380-500 60 HZ | IB | 9270 | 5712606198221 | 156 | 125 | 1785 | 534 | 649 | MM | 84137075 | HU |  |  | A | 0,52
99071805 | CRIE10-9 N-P-A-E-HQQE 3x380-500 60 HZ | IB | 5966 | 5712606198306 | 107 | 79 | 1240 | 474 | 629 | MM | 84137075 | DK |  |  | A | 0,52
99071806 | CRIE10-12 N-P-A-E-HQQE 3x380-500 60 HZ | IB | 7291 | 5712606198320 | 121 | 93 | 1240 | 474 | 629 | MM | 84137075 | DK |  |  | A | 0,52
99071807 | CRIE10-17 N-P-A-E-HQQE 3x380-500 60 HZ | IB | 9391 | 5712606198344 | 153 | 121 | 1785 | 534 | 649 | MM | 84137075 | DK |  |  | A | 0,52
99071808 | CRIE10-9 N-FGJ-A-E-HQQE 3x380-500 60 HZ | IB | 6066 | 5712606198368 | 111 | 83 | 1240 | 474 | 629 | MM | 84137075 | DK |  |  | A | 0,52
99071809 | CRIE10-12 N-FGJ-A-E-HQQE 3x380-500 60 HZ | IB | 7391 | 5712606198382 | 124 | 96 | 1240 | 474 | 629 | MM | 84137075 | DK |  |  | A | 0,52
99071810 | CRIE10-17 N-FGJ-A-E-HQQE 3x380-500 60 HZ | IB | 9490 | 5712606198405 | 156 | 125 | 1785 | 534 | 649 | MM | 84137075 | DK |  |  | A | 0,52
99071819 | CRNE 10-9 A-P-A-E-HQQE 5.5kW PN25 3x380-500 50Hz | IB | 6092 | 5712606198665 | 108 | 80 | 1240 | 474 | 629 | MM | 84137075 | HU |  |  | A | 0,52
99071820 | CRNE 10-12 A-P-A-E-HQQE 7.5kW PN25 3x380-500 50Hz | IB | 7510 | 5712606198689 | 121 | 93 | 1240 | 474 | 629 | MM | 84137075 | HU |  |  | A | 0,52
99071821 | CRNE 10-17 A-P-A-E-HQQE 11kW PN25 3x380-500 60 Hz | IB | 9740 | 5712606198702 | 153 | 121 | 1785 | 534 | 649 | MM | 84137075 | HU |  |  | A | 0,52
99071826 | CRNE 10-9 A-FGJ-A-E-HQQE 5.5kW PN25 3x380-500 50Hz | IB | 6195 | 5712606198795 | 112 | 83 | 1240 | 474 | 629 | MM | 84137075 | HU |  |  | A | 0,52
99071827 | CRNE 10-12 A-FGJ-A-E-HQQE 7.5kW PN25 3x380-500 50Hz | IB | 7613 | 5712606198818 | 124 | 96 | 1240 | 474 | 629 | MM | 84137075 | HU |  |  | A | 0,52
99071829 | CRNE 10-17 A-FGJ-A-E-HQQE 11kW PN25 3x380-500 60 Hz | IB | 9844 | 5712606198849 | 156 | 125 | 1785 | 534 | 649 | MM | 84137075 | HU |  |  | A | 0,52
99071841 | CRNE 10-9 N-P-A-E-HQQE 5.5kW PN25 3x380-500 50Hz | IB | 6312 | 5712606199068 | 108 | 80 | 1240 | 474 | 629 | MM | 84137075 | DK |  |  | A | 0,52
99071843 | CRNE 10-12 N-P-A-E-HQQE 7.5kW PN25 3x380-500 50Hz | IB | 7730 | 5712606199105 | 121 | 93 | 1240 | 474 | 629 | MM | 84137075 | DK |  |  | A | 0,52
99071844 | CRNE 10-17 N-P-A-E-HQQE 11kW PN25 3x380-500 60 Hz | IB | 9960 | 5712606199129 | 153 | 121 | 1785 | 534 | 649 | MM | 84137075 | DK |  |  | A | 0,52
99071850 | CRNE 10-9 N-FGJ-A-E-HQQE 5.5kW PN25 x380-500 50Hz | IB | 6416 | 5712606199235 | 112 | 83 | 1240 | 474 | 629 | MM | 84137075 | DK |  |  | A | 0,52
99071851 | CRNE 10-12 N-FGJ-A-E-HQQE 7.5kW PN25 3x380-500 50Hz | IB | 7833 | 5712606199266 | 124 | 96 | 1240 | 474 | 629 | MM | 84137075 | DK |  |  | A | 0,52
99071852 | CRNE 10-17 N-FGJ-A-E-HQQE 11kW PN25 3x380-500 60 Hz | IB | 10064 | 5712606199280 | 156 | 125 | 1785 | 534 | 649 | MM | 84137075 | DK |  |  | A | 0,52
99071857 | CRE 15-4 A-A-A-E-HQQE 5.5kW PN10 3x380-500 50Hz | ID | 5282 | 5712606199372 | 112 | 83 | 1240 | 474 | 629 | MM | 84137075 | HU |  |  | A | 0,52
99071860 | CRE 15-5 A-A-A-E-HQQE 7.5kW PN10 3x380-500 50Hz | ID | 6305 | 5712606199433 | 122 | 94 | 1240 | 474 | 629 | MM | 84137075 | HU |  |  | A | 0,52
99071862 | CRE 15-4 A-F-A-E-HQQE 5.5kW PN16 3x380-500 50Hz | ID | 5335 | 5712606199488 | 112 | 84 | 1240 | 474 | 629 | MM | 84137075 | HU |  |  | A | 0,52
99071863 | CRE 15-5 A-F-A-E-HQQE 7.5kW PN16 3x380-500 50Hz | ID | 6358 | 5712606199518 | 123 | 95 | 1240 | 474 | 629 | MM | 84137075 | HU |  |  | A | 0,52
99071870 | CRE 15-8 A-F-A-E-HQQE 11kW PN16 3x380-500 50Hz | ID | 8268 | 5712606199648 | 154 | 122 | 1785 | 534 | 649 | MM | 84137075 | HU |  |  | A | 0,52
99071873 | CRE 15-4 N-A-A-E-HQQE 5.5kW PN10 3x380-500 50Hz | ID | 5502 | 5712606199693 | 112 | 83 | 1240 | 474 | 629 | MM | 84137075 | DK |  |  | A | 0,52
99071874 | CRE 15-5 N-A-A-E-HQQE 7.5kW PN10 3x380-500 50Hz | ID | 6525 | 5712606199716 | 122 | 94 | 1240 | 474 | 629 | MM | 84137075 | DK |  |  | A | 0,52
99071875 | CRE 15-4 N-F-A-E-HQQE 5.5kW PN16 3x380-500 50Hz | ID | 5555 | 5712606199730 | 112 | 84 | 1240 | 474 | 629 | MM | 84137075 | DK |  |  | A | 0,52
99071876 | CRE 15-5 N-F-A-E-HQQE 7.5kW PN16 3x380-500 50Hz | ID | 6579 | 5712606199754 | 123 | 95 | 1240 | 474 | 629 | MM | 84137075 | DK |  |  | A | 0,52
99071877 | CRE 15-8 N-F-A-E-HQQE 11kW PN16 3x380-500 50Hz | ID | 8488 | 5712606199778 | 154 | 122 | 1785 | 534 | 649 | MM | 84137075 | DK |  |  | A | 0,52
99071938 | CRE 32-1 A-F-A-E-HQQE 3kW PN16 3x380-500 50Hz | ID | 4257 | 5712606200696 | 94.47 | 71.57 | 1190 | 460 | 565 | MM | 84137075 | DK |  |  | A | 0,52
99071942 | CRE 32-2-1 A-F-A-E-HQQE 5.5kW PN16 3x380-500 50Hz | ID | 6286 | 5712606201297 | 111.99 | 89.09 | 1190 | 460 | 565 | MM | 84137075 | DK |  |  | A | 0,52
99071953 | CRE 32-2 A-F-A-E-HQQE 7.5kW PN16 3x380-500 50Hz | ID | 7674 | 5712606201310 | 131.48 | 98.48 | 1615 | 490 | 625 | MM | 84137075 | DK |  |  | A | 0,52
99071955 | CRE 32-4-2 A-F-A-E-HQQE 11kW PN16 3x380-500 50Hz | ID | 10208 | 5712606201372 | 164.62 | 131.62 | 1615 | 490 | 625 | MM | 84137075 | DK |  |  | A | 0,52
99071957 | CRE 32-1 N-F-A-E-HQQE 3kW PN16 3x380-500 50Hz | ID | 4482 | 5712606201433 | 94.47 | 71.57 | 1190 | 460 | 565 | MM | 84137075 | DK |  |  | A | 0,52
99071958 | CRE 32-2-1 N-F-A-E-HQQE 5.5kW PN16 3x380-500 50Hz | ID | 6511 | 5712606201556 | 111.99 | 89.09 | 1190 | 460 | 565 | MM | 84137075 | DK |  |  | A | 0,52
99071959 | CRE 32-2 N-F-A-E-HQQE 7.5kW PN16 3x380-500 50Hz | ID | 7899 | 5712606201570 | 131.48 | 98.48 | 1615 | 490 | 625 | MM | 84137075 | DK |  |  | A | 0,52
99071960 | CRE 32-4-2 N-F-A-E-HQQE 11kW PN16 3x380-500 50Hz | ID | 10433 | 5712606201594 | 164.62 | 131.62 | 1615 | 490 | 625 | MM | 84137075 | DK |  |  | A | 0,52
99071961 | CRNE32-1 A-P-A-E-HQQE 3x380-500 60 HZ | ID | 6075 | 5712606201617 | 90.67 | 67.77 | 1190 | 460 | 565 | MM | 84137075 | DK |  |  | A | 0,52
99071962 | CRNE32-2-1 A-P-A-E-HQQE 3x380-500 60 HZ | ID | 8206 | 5712606201631 | 108.29 | 85.39 | 1190 | 460 | 565 | MM | 84137075 | DK |  |  | A | 0,52
99071963 | CRNE32-2 A-P-A-E-HQQE 3x380-500 60 HZ | ID | 9587 | 5712606201655 | 127.78 | 94.78 | 1615 | 490 | 625 | MM | 84137075 | DK |  |  | A | 0,52
99071964 | CRNE32-4-2 A-P-A-E-HQQE 3x380-500 60 HZ | ID | 12460 | 5712606201679 | 160.82 | 127.82 | 1615 | 490 | 625 | MM | 84137075 | DK |  |  | A | 0,52
99071972 | CRNE 32-1 A-F-A-E-HQQE 3kW PN16 3x380-500 50Hz | ID | 5135 | 5712606201914 | 96.67 | 73.77 | 1190 | 460 | 565 | MM | 84137075 | DK |  |  | A | 0,52
99071983 | CRNE 32-2-1 A-F-A-E-HQQE 5.5kW PN16 3x380-500 50Hz | ID | 7266 | 5712606201938 | 114.29 | 91.39 | 1190 | 460 | 565 | MM | 84137075 | DK |  |  | A | 0,52
99071984 | CRNE 32-2 A-F-A-E-HQQE 7.5kW PN16 3x380-500 50Hz | ID | 8648 | 5712606201969 | 133.78 | 100.78 | 1615 | 490 | 625 | MM | 84137075 | DK |  |  | A | 0,52
99071985 | CRNE 32-4-2 A-F-A-E-HQQE 11kW PN16 3x380-500 50Hz | ID | 11521 | 5712606201983 | 166.82 | 133.82 | 1615 | 490 | 625 | MM | 84137075 | DK |  |  | A | 0,52
99071990 | CRNE32-1 N-P-A-E-HQQE 3x380-500 60 HZ | ID | 6300 | 5712606202089 | 90.67 | 67.77 | 1190 | 460 | 565 | MM | 84137075 | DK |  |  | A | 0,52
99071991 | CRNE32-2-1 N-P-A-E-HQQE 3x380-500 60 HZ | ID | 8431 | 5712606202102 | 108.29 | 85.39 | 1190 | 460 | 565 | MM | 84137075 | DK |  |  | A | 0,52
99071992 | CRNE32-2 N-P-A-E-HQQE 3x380-500 60 HZ | ID | 9812 | 5712606202126 | 127.78 | 94.78 | 1615 | 490 | 625 | MM | 84137075 | DK |  |  | A | 0,52
99071993 | CRNE32-4-2 N-P-A-E-HQQE 3x380-500 60 HZ | ID | 12685 | 5712606202140 | 160.82 | 127.82 | 1615 | 490 | 625 | MM | 84137075 | DK |  |  | A | 0,52
99071999 | CRNE 32-1 N-F-A-E-HQQE 3kW PN16 3x380-500 50Hz | ID | 5360 | 5712606202256 | 96.67 | 73.77 | 1190 | 460 | 565 | MM | 84137075 | DK |  |  | A | 0,52
99072000 | CRNE 32-2-1 N-F-A-E-HQQE 5.5kW PN16 3x380-500 50Hz | ID | 7492 | 5712606202270 | 114.29 | 91.39 | 1190 | 460 | 565 | MM | 84137075 | DK |  |  | A | 0,52
99072001 | CRNE 32-2 N-F-A-E-HQQE 7.5kW PN16 3x380-500 50Hz | ID | 8873 | 5712606202294 | 133.78 | 100.78 | 1615 | 490 | 625 | MM | 84137075 | DK |  |  | A | 0,52
99072003 | CRNE 32-4-2 N-F-A-E-HQQE 11kW PN16 3x380-500 50Hz | ID | 11746 | 5712606202324 | 166.82 | 133.82 | 1615 | 490 | 625 | MM | 84137075 | DK |  |  | A | 0,52
99072009 | CRE 45-1-1 A-F-A-E-HQQE 5.5kW PN16 3x380-500 50Hz | ID | 6151 | 5712606202546 | 118.89 | 95.99 | 1190 | 460 | 565 | MM | 84137075 | DK |  |  | A | 0,52
99072011 | CRE 45-1 A-F-A-E-HQQE 7.5kW PN16 3x380-500 50Hz | ID | 7521 | 5712606202584 | 138.38 | 105.38 | 1615 | 490 | 625 | MM | 84137075 | DK |  |  | A | 0,52
99072012 | CRE 45-2-2 A-F-A-E-HQQE 11kW PN16 3x380-500 50Hz | ID | 9909 | 5712606202607 | 169.02 | 136.02 | 1615 | 490 | 625 | MM | 84137075 | DK |  |  | A | 0,52
99072014 | CRE 45-2-1 A-F-A-E-HQQE 11kW PN16 3x380-500 50Hz | ID | 9909 | 5712606202638 | 169.02 | 136.02 | 1615 | 490 | 625 | MM | 84137075 | DK |  |  | A | 0,52
99072016 | CRE 45-1-1 N-F-A-E-HQQE 5.5kW PN16 3x380-500 50Hz | ID | 6376 | 5712606202775 | 118.89 | 95.99 | 1190 | 460 | 565 | MM | 84137075 | DK |  |  | A | 0,52
99072017 | CRE 45-1 N-F-A-E-HQQE 7.5kW PN16 3x380-500 50Hz | ID | 7746 | 5712606202799 | 138.38 | 105.38 | 1615 | 490 | 625 | MM | 84137075 | DK |  |  | A | 0,52
99072018 | CRE 45-2-2 N-F-A-E-HQQE 11kW PN16 3x380-500 50Hz | ID | 10134 | 5712606202812 | 169.02 | 136.02 | 1615 | 490 | 625 | MM | 84137075 | DK |  |  | A | 0,52
99072019 | CRE 45-2-1 N-F-A-E-HQQE 11kW PN16 3x380-500 50Hz | ID | 10134 | 5712606202836 | 169.02 | 136.02 | 1615 | 490 | 625 | MM | 84137075 | DK |  |  | A | 0,52
99072020 | CRNE45-1-1 A-P-A-E-HQQE 3x380-500 60 HZ | ID | 8049 | 5712606202959 | 112.09 | 89.19 | 1190 | 460 | 565 | MM | 84137075 | DK |  |  | A | 0,52
99072021 | CRNE45-1 A-P-A-E-HQQE 3x380-500 60 HZ | ID | 9557 | 5712606202973 | 131.58 | 98.58 | 1615 | 490 | 625 | MM | 84137075 | DK |  |  | A | 0,52
99072022 | CRNE45-2-2 A-P-A-E-HQQE 3x380-500 60 HZ | ID | 12154 | 5712606202997 | 162.22 | 129.22 | 1615 | 490 | 625 | MM | 84137075 | DK |  |  | A | 0,52
99072023 | CRNE45-2-1 A-P-A-E-HQQE 3x380-500 60 HZ | ID | 12154 | 5712606203017 | 162.22 | 129.22 | 1615 | 490 | 625 | MM | 84137075 | DK |  |  | A | 0,52
99072029 | CRNE 45-1-1 A-F-A-E-HQQE 5.5kW PN16 3x380-500 50Hz | ID | 7110 | 5712606203123 | 119.09 | 96.19 | 1190 | 460 | 565 | MM | 84137075 | DK |  |  | A | 0,52
99072030 | CRNE 45-1 A-F-A-E-HQQE 7.5kW PN16 3x380-500 50Hz | ID | 8618 | 5712606203147 | 138.58 | 105.58 | 1615 | 490 | 625 | MM | 84137075 | DK |  |  | A | 0,52
99072031 | CRNE 45-2-2 A-F-A-E-HQQE 11kW PN16 3x380-500 50Hz | ID | 11214 | 5712606203161 | 169.22 | 136.22 | 1615 | 490 | 625 | MM | 84137075 | DK |  |  | A | 0,52
99072032 | CRNE 45-2-1 A-F-A-E-HQQE 11kW PN16 3x380-500 50Hz | ID | 11214 | 5712606203185 | 169.22 | 136.22 | 1615 | 490 | 625 | MM | 84137075 | DK |  |  | A | 0,52
99072040 | CRNE45-1-1 N-P-A-E-HQQE 3x380-500 60 HZ | ID | 8274 | 5712606203314 | 112.09 | 89.19 | 1190 | 460 | 565 | MM | 84137075 | DK |  |  | A | 0,52
99072041 | CRNE45-1 N-P-A-E-HQQE 3x380-500 60 HZ | ID | 9782 | 5712606203338 | 131.58 | 98.58 | 1615 | 490 | 625 | MM | 84137075 | DK |  |  | A | 0,52
99072042 | CRNE45-2-2 N-P-A-E-HQQE 3x380-500 60 HZ | ID | 12379 | 5712606203352 | 162.22 | 129.22 | 1615 | 490 | 625 | MM | 84137075 | DK |  |  | A | 0,52
99072043 | CRNE45-2-1 N-P-A-E-HQQE 3x380-500 60 HZ | ID | 12379 | 5712606203376 | 162.22 | 129.22 | 1615 | 490 | 625 | MM | 84137075 | DK |  |  | A | 0,52
99072049 | CRNE 45-1-1 N-F-A-E-HQQE 5.5kW PN16 3x380-500 50Hz | ID | 7335 | 5712606203581 | 119.09 | 96.19 | 1190 | 460 | 565 | MM | 84137075 | DK |  |  | A | 0,52
99072050 | CRNE 45-1 N-F-A-E-HQQE 7.5kW PN16 3x380-500 50Hz | ID | 8843 | 5712606203604 | 138.58 | 105.58 | 1615 | 490 | 625 | MM | 84137075 | DK |  |  | A | 0,52
99072051 | CRNE 45-2-2 N-F-A-E-HQQE 11kW PN16 3x380-500 50Hz | ID | 11440 | 5712606203628 | 169.22 | 136.22 | 1615 | 490 | 625 | MM | 84137075 | DK |  |  | A | 0,52
99072052 | CRNE 45-2-1 N-F-A-E-HQQE 11kW PN16 3x380-500 50Hz | ID | 11440 | 5712606203642 | 169.22 | 136.22 | 1615 | 490 | 625 | MM | 84137075 | DK |  |  | A | 0,52
99072057 | CRE 64-1-1 A-F-A-E-HQQE 7.5kW PN16 3x380-500 50Hz | ID | 7404 | 5712606203741 | 140.58 | 107.58 | 1615 | 490 | 625 | MM | 84137075 | DK |  |  | A | 0,52
99072059 | CRE 64-1 A-F-A-E-HQQE 11kW PN16 3x380-500 50Hz | ID | 10089 | 5712606203888 | 167.52 | 134.52 | 1615 | 490 | 625 | MM | 84137075 | DK |  |  | A | 0,52
99072061 | CRE 64-1-1 N-F-A-E-HQQE 7.5kW PN16 3x380-500 50Hz | ID | 7630 | 5712606203918 | 140.58 | 107.58 | 1615 | 490 | 625 | MM | 84137075 | DK |  |  | A | 0,52
99072062 | CRE 64-1 N-F-A-E-HQQE 11kW PN16 3x380-500 50Hz | ID | 10315 | 5712606203932 | 167.52 | 134.52 | 1615 | 490 | 625 | MM | 84137075 | DK |  |  | A | 0,52
99072074 | CRNE64-1-1 A-P-A-E-HQQE 3x380-500 60 HZ | ID | 9532 | 5712606203963 | 133.98 | 100.98 | 1615 | 490 | 625 | MM | 84137075 | DK |  |  | A | 0,52
99072075 | CRNE64-1 A-P-A-E-HQQE 3x380-500 60 HZ | ID | 12312 | 5712606203987 | 160.92 | 127.92 | 1615 | 490 | 625 | MM | 84137075 | DK |  |  | A | 0,52
99072078 | CRNE 64-1-1 A-F-A-E-HQQE 7.5kW PN16 3x380-500 50Hz | ID | 8593 | 5712606204045 | 140.38 | 107.38 | 1615 | 490 | 625 | MM | 84137075 | DK |  |  | A | 0,52
99072079 | CRNE 64-1 A-F-A-E-HQQE 11kW PN16 3x380-500 50Hz | ID | 11373 | 5712606204168 | 167.32 | 134.32 | 1615 | 490 | 625 | MM | 84137075 | DK |  |  | A | 0,52
99072083 | CRNE64-1-1 N-P-A-E-HQQE 3x380-500 60 HZ | ID | 9757 | 5712606204236 | 133.98 | 100.98 | 1615 | 490 | 625 | MM | 84137075 | DK |  |  | A | 0,52
99072084 | CRNE64-1 N-P-A-E-HQQE 3x380-500 60 HZ | ID | 12537 | 5712606204250 | 160.92 | 127.92 | 1615 | 490 | 625 | MM | 84137075 | DK |  |  | A | 0,52
99072087 | CRNE 64-1-1 N-F-A-E-HQQE 7.5kW PN16 3x380-500 50Hz | ID | 8818 | 5712606204311 | 140.38 | 107.38 | 1615 | 490 | 625 | MM | 84137075 | DK |  |  | A | 0,52
99072088 | CRNE 64-1 N-F-A-E-HQQE 11kW PN16 3x380-500 50Hz | ID | 11598 | 5712606204335 | 167.32 | 134.32 | 1615 | 490 | 625 | MM | 84137075 | DK |  |  | A | 0,52
99072116 | CRE1-27 A-FGJ-A-E-HQQE 3x380-500 60HZ | IB | 4393 | 5712606204878 | 73.658 | 52.658 | 1240 | 400 | 574 | MM | 84137075 | HU |  |  | A | 0,52
99072117 | CRE1-27 N-FGJ-A-E-HQQE 3x380-500 60HZ | IB | 4622 | 5712606204892 | 73.658 | 52.658 | 1240 | 400 | 574 | MM | 84137075 | DK |  |  | A | 0,52
99072119 | CRIE1-27 A-P-A-E-HQQE 3x380-500 60HZ | IB | 4565 | 5712606204939 | 67.498 | 46.498 | 1240 | 400 | 574 | MM | 84137075 | HU |  |  | A | 0,52
99072120 | CRIE1-27 A-FGJ-A-E-HQQE 3x380-500 60HZ | IB | 4624 | 5712606204953 | 71.658 | 50.658 | 1240 | 400 | 574 | MM | 84137075 | HU |  |  | A | 0,52
99072122 | CRIE1-27 N-P-A-E-HQQE 3x380-500 60HZ | IB | 4791 | 5712606204991 | 67.498 | 46.498 | 1240 | 400 | 574 | MM | 84137075 | DK |  |  | A | 0,52
99072123 | CRIE1-27 N-FGJ-A-E-HQQE 3x380-500 60HZ | IB | 4852 | 5712606205011 | 71.658 | 50.658 | 1240 | 400 | 574 | MM | 84137075 | DK |  |  | A | 0,52
99072126 | CRNE1-27 A-P-A-E-HQQE 3x380-500 60HZ | IB | 4921 | 5712606205073 | 67.298 | 46.298 | 1240 | 400 | 574 | MM | 84137075 | HU |  |  | A | 0,52
99072128 | CRNE1-27 A-FGJ-A-E-HQQE 3x380-500 60HZ | IB | 5011 | 5712606205110 | 71.458 | 50.458 | 1240 | 400 | 574 | MM | 84137075 | HU |  |  | A | 0,52
99072133 | CRNE1-27 N-P-A-E-HQQE 3x380-500 60HZ | IB | 5150 | 5712606205202 | 67.298 | 46.298 | 1240 | 400 | 574 | MM | 84137075 | DK |  |  | A | 0,52
99072135 | CRNE1-27 N-FGJ-A-E-HQQE 3x380-500 60HZ | IB | 5240 | 5712606205240 | 71.458 | 50.458 | 1240 | 400 | 574 | MM | 84137075 | DK |  |  | A | 0,52
99072140 | CRE 3-23 A-FGJ-A-E-HQQE 3kW PN25 3x380-500 50Hz | IB | 3946 | 5712606205349 | 71.978 | 50.978 | 1240 | 400 | 574 | MM | 84137075 | HU |  |  | A | 0,52
99072143 | CRE 3-25 A-FGJ-A-E-HQQE 4kW PN25 3x380-500 50Hz | IB | 4725 | 5712606205394 | 75.948 | 54.948 | 1240 | 400 | 574 | MM | 84137075 | HU |  |  | A | 0,52
99072144 | CRE 3-23 N-FGJ-A-E-HQQE 3kW PN25 3x380-500 50Hz | IB | 4172 | 5712606205417 | 71.978 | 50.978 | 1240 | 400 | 574 | MM | 84137075 | DK |  |  | A | 0,52
99072145 | CRE 3-25 N-FGJ-A-E-HQQE 4kW PN25 3x380-500 50Hz | IB | 4952 | 5712606205431 | 75.948 | 54.948 | 1240 | 400 | 574 | MM | 84137075 | DK |  |  | A | 0,52
99072148 | CRIE3-23 A-P-A-E-HQQE 3x380-500 60HZ | IB | 4088 | 5712606205493 | 65.818 | 44.818 | 1240 | 400 | 574 | MM | 84137075 | HU |  |  | A | 0,52
99072149 | CRIE3-25 A-P-A-E-HQQE 3x380-500 60HZ | IB | 4908 | 5712606205516 | 69.783 | 48.783 | 1240 | 400 | 574 | MM | 84137075 | HU |  |  | A | 0,52
99072151 | CRIE3-23 A-FGJ-A-E-HQQE 3x380-500 60HZ | IB | 4146 | 5712606205554 | 69.978 | 48.978 | 1240 | 400 | 574 | MM | 84137075 | HU |  |  | A | 0,52
99072152 | CRIE3-25 A-FGJ-A-E-HQQE 3x380-500 60HZ | IB | 4968 | 5712606205578 | 73.943 | 52.943 | 1240 | 400 | 574 | MM | 84137075 | HU |  |  | A | 0,52
99072156 | CRIE3-23 N-P-A-E-HQQE 3x380-500 60HZ | IB | 4316 | 5712606205646 | 65.818 | 44.818 | 1240 | 400 | 574 | MM | 84137075 | DK |  |  | A | 0,52
99072157 | CRIE3-25 N-P-A-E-HQQE 3x380-500 60HZ | IB | 5136 | 5712606205660 | 69.783 | 48.783 | 1240 | 400 | 574 | MM | 84137075 | DK |  |  | A | 0,52
99072158 | CRIE3-23 N-FGJ-A-E-HQQE 3x380-500 60HZ | IB | 4376 | 5712606205684 | 69.978 | 48.978 | 1240 | 400 | 574 | MM | 84137075 | DK |  |  | A | 0,52
99072159 | CRIE3-25 N-FGJ-A-E-HQQE 3x380-500 60HZ | IB | 5195 | 5712606205707 | 73.943 | 52.943 | 1240 | 400 | 574 | MM | 84137075 | DK |  |  | A | 0,52
99072164 | CRNE 3-23 A-P-A-E-HQQE 3kW PN25 3x380-500 50Hz | IB | 4360 | 5712606205806 | 65.618 | 44.618 | 1240 | 400 | 574 | MM | 84137075 | HU |  |  | A | 0,52
99072165 | CRNE 3-25 A-P-A-E-HQQE 4kW PN25 3x380-500 50Hz | IB | 5213 | 5712606205820 | 69.588 | 48.588 | 1240 | 400 | 574 | MM | 84137075 | HU |  |  | A | 0,52
99072168 | CRNE 3-23 A-FGJ-A-E-HQQE 3kW PN25 3x380-500 50Hz | IB | 4450 | 5712606205882 | 69.778 | 48.778 | 1240 | 400 | 574 | MM | 84137075 | HU |  |  | A | 0,52
99072169 | CRNE 3-25 A-FGJ-A-E-HQQE 4kW PN25 3x380-500 50Hz | IB | 5302 | 5712606205905 | 73.748 | 52.748 | 1240 | 400 | 574 | MM | 84137075 | HU |  |  | A | 0,52
99072176 | CRNE 3-23 N-P-A-E-HQQE 3kW PN25 3x380-500 50Hz | IB | 4587 | 5712606206049 | 65.618 | 44.618 | 1240 | 400 | 574 | MM | 84137075 | DK |  |  | A | 0,52
99072177 | CRNE 3-25 N-P-A-E-HQQE 4kW PN25 3x380-500 50Hz | IB | 5440 | 5712606206063 | 69.588 | 48.588 | 1240 | 400 | 574 | MM | 84137075 | DK |  |  | A | 0,52
99072180 | CRNE 3-23 N-FGJ-A-E-HQQE 3kW PN25 3x380-500 50Hz | IB | 4677 | 5712606206124 | 69.778 | 48.778 | 1240 | 400 | 574 | MM | 84137075 | DK |  |  | A | 0,52
99072181 | CRNE 3-25 N-FGJ-A-E-HQQE 4kW PN25 3x380-500 50Hz | IB | 5530 | 5712606206148 | 73.748 | 52.748 | 1240 | 400 | 574 | MM | 84137075 | DK |  |  | A | 0,52
99072187 | CRE 5-12 A-A-A-E-HQQE 3kW PN16 3x380-500 50Hz | IB | 3594 | 5712606206353 | 65.003 | 44.003 | 1020 | 400 | 574 | MM | 84137075 | HU |  |  | A | 0,52
99072191 | CRE5-16 A-A-A-E-HQQE 3x380-500 60HZ | IB | 4295 | 5712606206438 | 70.337 | 49.337 | 1240 | 400 | 574 | MM | 84137075 | HU |  |  | A | 0,52
99072192 | CRE 5-12 A-FGJ-A-E-HQQE 3kW PN25 3x380-500 50Hz | IB | 3646 | 5712606206452 | 69.603 | 48.603 | 1020 | 400 | 574 | MM | 84137075 | HU |  |  | A | 0,52
99072193 | CRE 5-16 A-FGJ-A-E-HQQE 4kW PN25 3x380-500 50Hz | IB | 4347 | 5712606206476 | 74.937 | 53.937 | 1240 | 400 | 574 | MM | 84137075 | HU |  |  | A | 0,52
99072199 | CRE 5-22 A-FGJ-A-E-HQQE 5.5kW PN25 3x380-500 50Hz | IB | 5261 | 5712606206605 | 99.043 | 71.943 | 1585 | 474 | 649 | MM | 84137075 | HU |  |  | A | 0,52
99072201 | CRE 5-12 N-A-A-E-HQQE 3kW PN16 3x380-500 50Hz | IB | 3824 | 5712606206643 | 65.003 | 44.003 | 1020 | 400 | 574 | MM | 84137075 | DK |  |  | A | 0,52
99072202 | CRE5-16 N-A-A-E-HQQE 3x380-500 60HZ | IB | 4524 | 5712606206667 | 70.337 | 49.337 | 1240 | 400 | 574 | MM | 84137075 | DK |  |  | A | 0,52
99072203 | CRE 5-12 N-FGJ-A-E-HQQE 3kW PN25 3x380-500 50Hz | IB | 3876 | 5712606206681 | 69.603 | 48.603 | 1020 | 400 | 574 | MM | 84137075 | DK |  |  | A | 0,52
99072204 | CRE 5-16 N-FGJ-A-E-HQQE 4kW PN25 3x380-500 50Hz | IB | 4576 | 5712606206704 | 74.937 | 53.937 | 1240 | 400 | 574 | MM | 84137075 | DK |  |  | A | 0,52
99072205 | CRE 5-22 N-FGJ-A-E-HQQE 5.5kW PN25 3x380-500 50Hz | IB | 5490 | 5712606206728 | 99.043 | 71.943 | 1585 | 474 | 649 | MM | 84137075 | DK |  |  | A | 0,52
99072209 | CRIE5-12 A-P-A-E-HQQE 3x380-500 60HZ | IB | 3770 | 5712606206803 | 63.443 | 42.443 | 1020 | 400 | 574 | MM | 84137075 | HU |  |  | A | 0,52
99072210 | CRIE5-16 A-P-A-E-HQQE 3x380-500 60HZ | IB | 4506 | 5712606206827 | 68.793 | 47.793 | 1240 | 400 | 574 | MM | 84137075 | HU |  |  | A | 0,52
99072211 | CRIE5-22 A-P-A-E-HQQE 3x380-500 60HZ | IB | 5462 | 5712606206841 | 92.488 | 65.388 | 1585 | 474 | 649 | MM | 84137075 | HU |  |  | A | 0,52
99072212 | CRIE5-12 A-FGJ-A-E-HQQE 3x380-500 60HZ | IB | 3829 | 5712606206865 | 67.603 | 46.603 | 1020 | 400 | 574 | MM | 84137075 | HU |  |  | A | 0,52
99072213 | CRIE5-16 A-FGJ-A-E-HQQE 3x380-500 60HZ | IB | 4565 | 5712606206889 | 72.953 | 51.953 | 1240 | 400 | 574 | MM | 84137075 | HU |  |  | A | 0,52
99072214 | CRIE5-22 A-FGJ-A-E-HQQE 3x380-500 60HZ | IB | 5521 | 5712606206902 | 96.648 | 69.548 | 1585 | 474 | 649 | MM | 84137075 | HU |  |  | A | 0,52
99072218 | CRIE5-12 N-P-A-E-HQQE 3x380-500 60HZ | IB | 4000 | 5712606206988 | 63.443 | 42.443 | 1020 | 400 | 574 | MM | 84137075 | DK |  |  | A | 0,52
99072219 | CRIE5-16 N-P-A-E-HQQE 3x380-500 60HZ | IB | 4734 | 5712606207008 | 68.793 | 47.793 | 1240 | 400 | 574 | MM | 84137075 | DK |  |  | A | 0,52
99072220 | CRIE5-22 N-P-A-E-HQQE 3x380-500 60HZ | IB | 5689 | 5712606207022 | 92.488 | 65.388 | 1585 | 474 | 649 | MM | 84137075 | DK |  |  | A | 0,52
99072221 | CRIE5-12 N-FGJ-A-E-HQQE 3x380-500 60HZ | IB | 4057 | 5712606207046 | 67.603 | 46.603 | 1020 | 400 | 574 | MM | 84137075 | DK |  |  | A | 0,52
99072222 | CRIE5-16 N-FGJ-A-E-HQQE 3x380-500 60HZ | IB | 4791 | 5712606207060 | 72.953 | 51.953 | 1240 | 400 | 574 | MM | 84137075 | DK |  |  | A | 0,52
99072223 | CRIE5-22 N-FGJ-A-E-HQQE 3x380-500 60HZ | IB | 5749 | 5712606207084 | 96.648 | 69.548 | 1585 | 474 | 649 | MM | 84137075 | DK |  |  | A | 0,52
99072230 | CRNE 5-12 A-P-A-E-HQQE 3kW PN25 3x380-500 50Hz | IB | 4045 | 5712606207220 | 63.264 | 42.264 | 1020 | 400 | 574 | MM | 84137075 | HU |  |  | A | 0,52
99072231 | CRNE 5-16 A-P-A-E-HQQE 4kW PN25 3x380-500 50Hz | IB | 4819 | 5712606207244 | 68.593 | 47.593 | 1240 | 400 | 574 | MM | 84137075 | HU |  |  | A | 0,52
99072232 | CRNE5-22 A-P-A-E-HQQE 3x380-500 60HZ | IB | 5844 | 5712606207268 | 92.188 | 65.088 | 1585 | 474 | 649 | MM | 84137075 | HU |  |  | A | 0,52
99072237 | CRNE 5-12 A-FGJ-A-E-HQQE 3kW PN25 3x380-500 50Hz | IB | 4135 | 5712606207367 | 67.424 | 46.424 | 1020 | 400 | 574 | MM | 84137075 | HU |  |  | A | 0,52
99072238 | CRNE 5-16 A-FGJ-A-E-HQQE 4kW PN25 3x380-500 50Hz | IB | 4910 | 5712606207381 | 72.753 | 51.753 | 1240 | 400 | 574 | MM | 84137075 | HU |  |  | A | 0,52
99072239 | CRNE 5-22 A-FGJ-A-E-HQQE 5.5kW PN25 3x380-500 50Hz | IB | 5934 | 5712606207404 | 96.348 | 69.248 | 1585 | 474 | 649 | MM | 84137075 | HU |  |  | A | 0,52
99072259 | CRNE 5-12 N-P-A-E-HQQE 3kW PN25 3x380-500 50Hz | IB | 4275 | 5712606207619 | 63.264 | 42.264 | 1020 | 400 | 574 | MM | 84137075 | DK |  |  | A | 0,52
99072260 | CRNE 5-16 N-P-A-E-HQQE 4kW PN25 3x380-500 50Hz | IB | 5049 | 5712606207633 | 68.593 | 47.593 | 1240 | 400 | 574 | MM | 84137075 | DK |  |  | A | 0,52
99072261 | CRNE5-22 N-P-A-E-HQQE 3x380-500 60HZ | IB | 6073 | 5712606207657 | 92.188 | 65.088 | 1585 | 474 | 649 | MM | 84137075 | DK |  |  | A | 0,52
99072265 | CRNE 5-12 N-FGJ-A-E-HQQE 3kW PN25 3x380-500 50Hz | IB | 4365 | 5712606207732 | 67.424 | 46.424 | 1020 | 400 | 574 | MM | 84137075 | DK |  |  | A | 0,52
99072266 | CRNE 5-16 N-FGJ-A-E-HQQE 4kW PN25 3x380-500 50Hz | IB | 5139 | 5712606207756 | 72.753 | 51.753 | 1240 | 400 | 574 | MM | 84137075 | DK |  |  | A | 0,52
99072267 | CRNE 5-22 N-FGJ-A-E-HQQE 5.5kW PN25 3x380-500 50Hz | IB | 6164 | 5712606207770 | 96.348 | 69.248 | 1585 | 474 | 649 | MM | 84137075 | DK |  |  | A | 0,52
99072626 | CRE1-27 V-FGJ-A-E-HQQE 3x380-500 60HZ | IB | 4393 | 5712606215423 | 70.938 | 49.938 | 1240 | 400 | 574 | MM | 84137075 | DK |  |  | A | 0,52
99072629 | CRE1-27 NV-FGJ-A-E-HQQE 3x380-500 60HZ | IB | 4622 | 5712606215782 | 70.938 | 49.938 | 1240 | 400 | 574 | MM | 84137075 | DK |  |  | A | 0,52
99072630 | CRIE1-27 V-P-A-E-HQQE 3x380-500 60HZ | IB | 4532 | 5712606215812 | 64.778 | 43.778 | 1240 | 400 | 574 | MM | 84137075 |  |  |  | A | 0,52
99072631 | CRIE1-27 V-FGJ-A-E-HQQE 3x380-500 60HZ | IB | 4591 | 5712606215836 | 68.938 | 47.938 | 1240 | 400 | 574 | MM | 84137075 | DK |  |  | A | 0,52
99072632 | CRIE1-27 NV-P-A-E-HQQE 3x380-500 60HZ | IB | 4759 | 5712606215959 | 64.778 | 43.778 | 1240 | 400 | 574 | MM | 84137075 |  |  |  | A | 0,52
99072663 | CRIE1-27 NV-FGJ-A-E-HQQE 3x380-500 60HZ | IB | 4818 | 5712606215973 | 68.938 | 47.938 | 1240 | 400 | 574 | MM | 84137075 | DK |  |  | A | 0,52
99072672 | CRE3-25 V-FGJ-A-E-HQQE 3x380-500 60HZ | IB | 4662 | 5712606216253 | 77.688 | 56.688 | 1240 | 400 | 574 | MM | 84137075 | DK |  |  | A | 0,52
99072673 | CRE3-25 NV-FGJ-A-E-HQQE 3x380-500 60HZ | IB | 4889 | 5712606216291 | 77.688 | 56.688 | 1240 | 400 | 574 | MM | 84137075 | DK |  |  | A | 0,52
99072675 | CRIE3-25 V-P-A-E-HQQE 3x380-500 60HZ | IB | 4845 | 5712606216314 | 71.523 | 50.523 | 1240 | 400 | 574 | MM | 84137075 |  |  |  | A | 0,52
99072676 | CRIE3-25 V-FGJ-A-E-HQQE 3x380-500 60HZ | IB | 4904 | 5712606216338 | 75.683 | 54.683 | 1240 | 400 | 574 | MM | 84137075 | DK |  |  | A | 0,52
99072677 | CRIE3-25 NV-P-A-E-HQQE 3x380-500 60HZ | IB | 5072 | 5712606216352 | 71.523 | 50.523 | 1240 | 400 | 574 | MM | 84137075 |  |  |  | A | 0,52
99072678 | CRIE3-25 NV-FGJ-A-E-HQQE 3x380-500 60HZ | IB | 5131 | 5712606216376 | 75.683 | 54.683 | 1240 | 400 | 574 | MM | 84137075 | DK |  |  | A | 0,52
99072717 | CRE5-12 V-A-A-E-HQQE 3x380-500 60HZ | IB | 3594 | 5712606217014 | 62.283 | 41.283 | 1020 | 400 | 574 | MM | 84137075 | DK |  |  | A | 0,52
99072719 | CRE5-16 V-A-A-E-HQQE 3x380-500 60HZ | IB | 4295 | 5712606217069 | 72.077 | 51.077 | 1240 | 400 | 574 | MM | 84137075 | DK |  |  | A | 0,52
99072720 | CRE5-12 V-FGJ-A-E-HQQE 3x380-500 60HZ | IB | 3646 | 5712606217083 | 66.883 | 45.883 | 1020 | 400 | 574 | MM | 84137075 | DK |  |  | A | 0,52
99072722 | CRE5-16 V-FGJ-A-E-HQQE 3x380-500 60HZ | IB | 4347 | 5712606217106 | 76.677 | 55.677 | 1240 | 400 | 574 | MM | 84137075 | DK |  |  | A | 0,52
99072723 | CRE5-22 V-FGJ-A-E-HQQE 3x380-500 60HZ | IB | 5261 | 5712606217144 | 100.493 | 73.393 | 1585 | 474 | 649 | MM | 84137075 | DK |  |  | A | 0,52
99072724 | CRE5-12 NV-A-A-E-HQQE 3x380-500 60HZ | IB | 3824 | 5712606217274 | 62.283 | 41.283 | 1020 | 400 | 574 | MM | 84137075 | DK |  |  | A | 0,52
99072725 | CRE5-16 NV-A-A-E-HQQE 3x380-500 60HZ | IB | 4524 | 5712606217298 | 72.077 | 51.077 | 1240 | 400 | 574 | MM | 84137075 | DK |  |  | A | 0,52
99072726 | CRE5-12 NV-FGJ-A-E-HQQE 3x380-500 60HZ | IB | 3876 | 5712606217311 | 66.883 | 45.883 | 1020 | 400 | 574 | MM | 84137075 | DK |  |  | A | 0,52
99072727 | CRE5-16 NV-FGJ-A-E-HQQE 3x380-500 60HZ | IB | 4576 | 5712606217335 | 76.677 | 55.677 | 1240 | 400 | 574 | MM | 84137075 | DK |  |  | A | 0,52
99072728 | CRE5-22 NV-FGJ-A-E-HQQE 3x380-500 60HZ | IB | 5490 | 5712606217359 | 100.493 | 73.393 | 1585 | 474 | 649 | MM | 84137075 | DK |  |  | A | 0,52
99072732 | CRIE5-12 V-P-A-E-HQQE 3x380-500 60HZ | IB | 3680 | 5712606217434 | 60.723 | 39.723 | 1020 | 400 | 574 | MM | 84137075 |  |  |  | A | 0,52
99072733 | CRIE5-16 V-P-A-E-HQQE 3x380-500 60HZ | IB | 4396 | 5712606217458 | 70.533 | 49.533 | 1240 | 400 | 574 | MM | 84137075 |  |  |  | A | 0,52
99072734 | CRIE5-22 V-P-A-E-HQQE 3x380-500 60HZ | IB | 5332 | 5712606217472 | 93.938 | 66.838 | 1585 | 474 | 649 | MM | 84137075 |  |  |  | A | 0,52
99072735 | CRIE5-12 V-FGJ-A-E-HQQE 3x380-500 60HZ | IB | 3738 | 5712606217502 | 64.883 | 43.883 | 1020 | 400 | 574 | MM | 84137075 | DK |  |  | A | 0,52
99072736 | CRIE5-16 V-FGJ-A-E-HQQE 3x380-500 60HZ | IB | 4454 | 5712606217526 | 74.693 | 53.693 | 1240 | 400 | 574 | MM | 84137075 | DK |  |  | A | 0,52
99072737 | CRIE5-22 V-FGJ-A-E-HQQE 3x380-500 60HZ | IB | 5390 | 5712606217540 | 98.098 | 70.998 | 1585 | 474 | 649 | MM | 84137075 | DK |  |  | A | 0,52
99072738 | CRIE5-12 NV-P-A-E-HQQE 3x380-500 60HZ | IB | 3904 | 5712606217564 | 60.723 | 39.723 | 1020 | 400 | 574 | MM | 84137075 |  |  |  | A | 0,52
99072739 | CRIE5-16 NV-P-A-E-HQQE 3x380-500 60HZ | IB | 4621 | 5712606217588 | 70.533 | 49.533 | 1240 | 400 | 574 | MM | 84137075 |  |  |  | A | 0,52
99072740 | CRIE5-22 NV-P-A-E-HQQE 3x380-500 60HZ | IB | 5556 | 5712606217601 | 93.938 | 66.838 | 1585 | 474 | 649 | MM | 84137075 |  |  |  | A | 0,52
99072741 | CRIE5-12 NV-FGJ-A-E-HQQE 3x380-500 60HZ | IB | 3962 | 5712606217625 | 64.883 | 43.883 | 1020 | 400 | 574 | MM | 84137075 | DK |  |  | A | 0,52
99072742 | CRIE5-16 NV-FGJ-A-E-HQQE 3x380-500 60HZ | IB | 4679 | 5712606217649 | 74.693 | 53.693 | 1240 | 400 | 574 | MM | 84137075 | DK |  |  | A | 0,52
99072743 | CRIE5-22 NV-FGJ-A-E-HQQE 3x380-500 60HZ | IB | 5614 | 5712606217663 | 98.098 | 70.998 | 1585 | 474 | 649 | MM | 84137075 | DK |  |  | A | 0,52
99072785 | CRE3-23 V-FGJ-A-E-HQQE 3x380-500 60HZ | IB | 3893 | 5712606218431 | 69.258 | 48.258 | 1240 | 400 | 574 | MM | 84137075 | DK |  |  | A | 0,52
99072786 | CRE3-23 NV-FGJ-A-E-HQQE 3x380-500 60HZ | IB | 4120 | 5712606218554 | 69.258 | 48.258 | 1240 | 400 | 574 | MM | 84137075 | DK |  |  | A | 0,52
99072787 | CRIE3-23 V-P-A-E-HQQE 3x380-500 60HZ | IB | 4036 | 5712606218578 | 63.098 | 42.098 | 1240 | 400 | 574 | MM | 84137075 |  |  |  | A | 0,52
99072788 | CRIE3-23 V-FGJ-A-E-HQQE 3x380-500 60HZ | IB | 4094 | 5712606218592 | 67.258 | 46.258 | 1240 | 400 | 574 | MM | 84137075 | DK |  |  | A | 0,52
99072789 | CRIE3-23 NV-P-A-E-HQQE 3x380-500 60HZ | IB | 4263 | 5712606218615 | 63.098 | 42.098 | 1240 | 400 | 574 | MM | 84137075 |  |  |  | A | 0,52
99072790 | CRIE3-23 NV-FGJ-A-E-HQQE 3x380-500 60HZ | IB | 4321 | 5712606218639 | 67.258 | 46.258 | 1240 | 400 | 574 | MM | 84137075 | DK |  |  | A | 0,52
99072833 | CRE32-1 V-F-A-E-HQQE 3x380-500 60 HZ | ID | 4257 | 5712606219308 | 91.75 | 68.85 | 1190 | 460 | 565 | MM | 84137075 |  |  |  | A | 0,52
99072837 | CRE32-2-1 V-F-A-E-HQQE 3x380-500 60 HZ | ID | 6286 | 5712606219483 | 113.44 | 90.54 | 1190 | 460 | 565 | MM | 84137075 |  |  |  | A | 0,52
99072838 | CRE32-2 V-F-A-E-HQQE 3x380-500 60 HZ | ID | 7674 | 5712606219506 | 129.84 | 96.84 | 1615 | 490 | 625 | MM | 84137075 | DK |  |  | A | 0,52
99072839 | CRE32-4-2 V-F-A-E-HQQE 3x380-500 60 HZ | ID | 10208 | 5712606219520 | 162.24 | 129.24 | 1615 | 490 | 625 | MM | 84137075 |  |  |  | A | 0,52
99072840 | CRE32-1 NV-F-A-E-HQQE 3x380-500 60 HZ | ID | 4482 | 5712606219544 | 91.75 | 68.85 | 1190 | 460 | 565 | MM | 84137075 |  |  |  | A | 0,52
99072841 | CRE32-2-1 NV-F-A-E-HQQE 3x380-500 60 HZ | ID | 6511 | 5712606219568 | 113.44 | 90.54 | 1190 | 460 | 565 | MM | 84137075 |  |  |  | A | 0,52
99072842 | CRE32-2 NV-F-A-E-HQQE 3x380-500 60 HZ | ID | 7899 | 5712606219582 | 129.84 | 96.84 | 1615 | 490 | 625 | MM | 84137075 | DK |  |  | A | 0,52
99072843 | CRE32-4-2 NV-F-A-E-HQQE 3x380-500 60 HZ | ID | 10433 | 5712606219605 | 162.24 | 129.24 | 1615 | 490 | 625 | MM | 84137075 |  |  |  | A | 0,52
99072881 | CRE45-1-1 V-F-A-E-HQQE 3x380-500 60 HZ | ID | 6151 | 5712606220335 | 120.34 | 97.44 | 1190 | 460 | 565 | MM | 84137075 |  |  |  | A | 0,52
99072882 | CRE45-1 V-F-A-E-HQQE 3x380-500 60 HZ | ID | 7521 | 5712606220359 | 136.74 | 103.74 | 1615 | 490 | 625 | MM | 84137075 |  |  |  | A | 0,52
99072884 | CRE45-2-2 V-F-A-E-HQQE 3x380-500 60 HZ | ID | 9909 | 5712606220380 | 166.64 | 133.64 | 1615 | 490 | 625 | MM | 84137075 | DK |  |  | A | 0,52
99072885 | CRE45-2-1 V-F-A-E-HQQE 3x380-500 60 HZ | ID | 9909 | 5712606220403 | 166.64 | 133.64 | 1615 | 490 | 625 | MM | 84137075 |  |  |  | A | 0,52
99072886 | CRE45-1-1 NV-F-A-E-HQQE 3x380-500 60 HZ | ID | 6376 | 5712606220427 | 120.34 | 97.44 | 1190 | 460 | 565 | MM | 84137075 |  |  |  | A | 0,52
99072887 | CRE45-1 NV-F-A-E-HQQE 3x380-500 60 HZ | ID | 7746 | 5712606220441 | 136.74 | 103.74 | 1615 | 490 | 625 | MM | 84137075 | DK |  |  | A | 0,52
99072889 | CRE45-2-2 NV-F-A-E-HQQE 3x380-500 60 HZ | ID | 10134 | 5712606220472 | 166.64 | 133.64 | 1615 | 490 | 625 | MM | 84137075 | DK |  |  | A | 0,52
99072890 | CRE45-2-1 NV-F-A-E-HQQE 3x380-500 60 HZ | ID | 10134 | 5712606220496 | 166.64 | 133.64 | 1615 | 490 | 625 | MM | 84137075 |  |  |  | A | 0,52
99072926 | CRE64-1-1 V-F-A-E-HQQE 3x380-500 60 HZ | ID | 7404 | 5712606221219 | 138.94 | 105.94 | 1615 | 490 | 625 | MM | 84137075 | DK |  |  | A | 0,52
99072927 | CRE64-1 V-F-A-E-HQQE 3x380-500 60 HZ | ID | 10089 | 5712606221233 | 165.14 | 132.14 | 1615 | 490 | 625 | MM | 84137075 | DK |  |  | A | 0,52
99072928 | CRE64-1-1 NV-F-A-E-HQQE 3x380-500 60 HZ | ID | 7630 | 5712606221257 | 138.94 | 105.94 | 1615 | 490 | 625 | MM | 84137075 |  |  |  | A | 0,52
99072929 | CRE64-1 NV-F-A-E-HQQE 3x380-500 60 HZ | ID | 10315 | 5712606221271 | 165.14 | 132.14 | 1615 | 490 | 625 | MM | 84137075 |  |  |  | A | 0,52
99073013 | CRE10-5 V-A-A-E-HQQE 3x380-500 60 HZ | IB | 3642 | 5712606222926 | 73 | 51 | 1020 | 400 | 574 | MM | 84137075 | DK |  |  | A | 0,52
99073015 | CRE10-6 V-A-A-E-HQQE 3x380-500 60 HZ | IB | 4436 | 5712606222971 | 82 | 60 | 1020 | 400 | 574 | MM | 84137075 | DK |  |  | A | 0,52
99073016 | CRE10-9 V-A-A-E-HQQE 3x380-500 60 HZ | IB | 5436 | 5712606222995 | 112 | 83 | 1240 | 474 | 629 | MM | 84137075 | DK |  |  | A | 0,52
99073017 | CRE10-5 V-FJ-A-E-HQQE 3x380-500 60 HZ | IB | 3696 | 5712606223015 | 82 | 54 | 1240 | 474 | 629 | MM | 84137075 | DK |  |  | A | 0,52
99073018 | CRE10-6 V-FJ-A-E-HQQE 3x380-500 60 HZ | IB | 4490 | 5712606223039 | 91 | 62 | 1240 | 474 | 629 | MM | 84137075 | DK |  |  | A | 0,52
99073019 | CRE10-9 V-FJ-A-E-HQQE 3x380-500 60 HZ | IB | 5490 | 5712606223053 | 114 | 86 | 1240 | 474 | 629 | MM | 84137075 | DK |  |  | A | 0,52
99073021 | CRE10-12 V-FJ-A-E-HQQE 3x380-500 60 HZ | IB | 6745 | 5712606223084 | 124 | 96 | 1240 | 474 | 629 | MM | 84137075 | DK |  |  | A | 0,52
99073022 | CRE10-17 V-FJ-A-E-HQQE 3x380-500 60 HZ | IB | 8750 | 5712606223107 | 156 | 124 | 1785 | 534 | 649 | MM | 84137075 | DK |  |  | A | 0,52
99073024 | CRE10-5 NV-A-A-E-HQQE 3x380-500 60 HZ | IB | 3863 | 5712606223145 | 73 | 51 | 1020 | 400 | 574 | MM | 84137075 | DK |  |  | A | 0,52
99073025 | CRE10-6 NV-A-A-E-HQQE 3x380-500 60 HZ | IB | 4657 | 5712606223169 | 82 | 60 | 1020 | 400 | 574 | MM | 84137075 | DK |  |  | A | 0,52
99073026 | CRE10-9 NV-A-A-E-HQQE 3x380-500 60 HZ | IB | 5658 | 5712606223183 | 112 | 83 | 1240 | 474 | 629 | MM | 84137075 | DK |  |  | A | 0,52
99073027 | CRE10-5 NV-FJ-A-E-HQQE 3x380-500 60 HZ | IB | 3917 | 5712606223206 | 82 | 54 | 1240 | 474 | 629 | MM | 84137075 |  |  |  | A | 0,52
99073028 | CRE10-6 NV-FJ-A-E-HQQE 3x380-500 60 HZ | IB | 4711 | 5712606223220 | 91 | 62 | 1240 | 474 | 629 | MM | 84137075 |  |  |  | A | 0,52
99073029 | CRE10-9 NV-FJ-A-E-HQQE 3x380-500 60 HZ | IB | 5711 | 5712606223244 | 114 | 86 | 1240 | 474 | 629 | MM | 84137075 |  |  |  | A | 0,52
99073030 | CRE10-12 NV-FJ-A-E-HQQE 3x380-500 60 HZ | IB | 6967 | 5712606223268 | 124 | 96 | 1240 | 474 | 629 | MM | 84137075 |  |  |  | A | 0,52
99073032 | CRE10-17 NV-FJ-A-E-HQQE 3x380-500 60 HZ | IB | 8972 | 5712606223299 | 156 | 124 | 1785 | 534 | 649 | MM | 84137075 |  |  |  | A | 0,52
99073033 | CRIE10-5 V-P-A-E-HQQE 3x380-500 60 HZ | IB | 3858 | 5712606223312 | 71 | 49 | 1020 | 400 | 574 | MM | 84137075 |  |  |  | A | 0,52
99073034 | CRIE10-6 V-P-A-E-HQQE 3x380-500 60 HZ | IB | 4690 | 5712606223336 | 79 | 57 | 1020 | 400 | 574 | MM | 84137075 |  |  |  | A | 0,52
99073035 | CRIE10-9 V-P-A-E-HQQE 3x380-500 60 HZ | IB | 5746 | 5712606223350 | 109 | 81 | 1240 | 474 | 629 | MM | 84137075 |  |  |  | A | 0,52
99073036 | CRIE10-12 V-P-A-E-HQQE 3x380-500 60 HZ | IB | 7071 | 5712606223374 | 119 | 91 | 1240 | 474 | 629 | MM | 84137075 |  |  |  | A | 0,52
99073037 | CRIE10-17 V-P-A-E-HQQE 3x380-500 60 HZ | IB | 9170 | 5712606223398 | 150 | 119 | 1785 | 534 | 649 | MM | 84137075 |  |  |  | A | 0,52
99073038 | CRIE10-5 V-FGJ-A-E-HQQE 3x380-500 60 HZ | IB | 3958 | 5712606223411 | 80 | 52 | 1240 | 474 | 629 | MM | 84137075 | DK |  |  | A | 0,52
99073039 | CRIE10-6 V-FGJ-A-E-HQQE 3x380-500 60 HZ | IB | 4790 | 5712606223435 | 89 | 61 | 1240 | 474 | 629 | MM | 84137075 | DK |  |  | A | 0,52
99073040 | CRIE10-9 V-FGJ-A-E-HQQE 3x380-500 60 HZ | IB | 5846 | 5712606223459 | 112 | 84 | 1240 | 474 | 629 | MM | 84137075 | DK |  |  | A | 0,52
99073041 | CRIE10-12 V-FGJ-A-E-HQQE 3x380-500 60 HZ | IB | 7171 | 5712606223473 | 123 | 94 | 1240 | 474 | 629 | MM | 84137075 | DK |  |  | A | 0,52
99073042 | CRIE10-17 V-FGJ-A-E-HQQE 3x380-500 60 HZ | IB | 9270 | 5712606223497 | 154 | 123 | 1785 | 534 | 649 | MM | 84137075 | DK |  |  | A | 0,52
99073043 | CRIE10-5 NV-P-A-E-HQQE 3x380-500 60 HZ | IB | 4078 | 5712606223510 | 71 | 49 | 1020 | 400 | 574 | MM | 84137075 |  |  |  | A | 0,52
99073045 | CRIE10-6 NV-P-A-E-HQQE 3x380-500 60 HZ | IB | 4910 | 5712606223558 | 79 | 57 | 1020 | 400 | 574 | MM | 84137075 |  |  |  | A | 0,52
99073048 | CRIE10-9 NV-P-A-E-HQQE 3x380-500 60 HZ | IB | 5966 | 5712606223602 | 109 | 81 | 1240 | 474 | 629 | MM | 84137075 |  |  |  | A | 0,52
99073049 | CRIE10-12 NV-P-A-E-HQQE 3x380-500 60 HZ | IB | 7291 | 5712606223633 | 119 | 91 | 1240 | 474 | 629 | MM | 84137075 |  |  |  | A | 0,52
99073050 | CRIE10-17 NV-P-A-E-HQQE 3x380-500 60 HZ | IB | 9391 | 5712606223657 | 150 | 119 | 1785 | 534 | 649 | MM | 84137075 |  |  |  | A | 0,52
99073053 | CRIE10-5 NV-FGJ-A-E-HQQE 3x380-500 60 HZ | IB | 4178 | 5712606223695 | 80 | 52 | 1240 | 474 | 629 | MM | 84137075 | DK |  |  | A | 0,52
99073054 | CRIE10-6 NV-FGJ-A-E-HQQE 3x380-500 60 HZ | IB | 5010 | 5712606223718 | 89 | 61 | 1240 | 474 | 629 | MM | 84137075 | DK |  |  | A | 0,52
99073055 | CRIE10-9 NV-FGJ-A-E-HQQE 3x380-500 60 HZ | IB | 6066 | 5712606223732 | 112 | 84 | 1240 | 474 | 629 | MM | 84137075 | DK |  |  | A | 0,52
99073056 | CRIE10-12 NV-FGJ-A-E-HQQE 3x380-500 60 H | IB | 7391 | 5712606223756 | 123 | 94 | 1240 | 474 | 629 | MM | 84137075 | DK |  |  | A | 0,52
99073057 | CRIE10-17 NV-FGJ-A-E-HQQE 3x380-500 60 H | IB | 9490 | 5712606223787 | 154 | 123 | 1785 | 534 | 649 | MM | 84137075 | DK |  |  | A | 0,52
99073188 | CRE15-2 V-F-A-E-HQQE 3x380-500 60 HZ | ID | 3642 | 5712606226351 | 83 | 55 | 1240 | 474 | 629 | MM | 84137075 | DK |  |  | A | 0,52
99073189 | CRE15-3 V-F-A-E-HQQE 3x380-500 60 HZ | ID | 4429 | 5712606226375 | 92 | 64 | 1240 | 474 | 629 | MM | 84137075 |  |  |  | A | 0,52
99073190 | CRE15-4 V-F-A-E-HQQE 3x380-500 60 HZ | ID | 5335 | 5712606226399 | 114 | 86 | 1240 | 474 | 629 | MM | 84137075 | DK |  |  | A | 0,52
99073191 | CRE15-5 V-F-A-E-HQQE 3x380-500 60 HZ | ID | 6358 | 5712606226412 | 122 | 94 | 1240 | 474 | 629 | MM | 84137075 | DK |  |  | A | 0,52
99073193 | CRE15-8 V-F-A-E-HQQE 3x380-500 60 HZ | ID | 8268 | 5712606226450 | 151 | 120 | 1785 | 534 | 649 | MM | 84137075 | DK |  |  | A | 0,52
99073194 | CRE15-2 NV-F-A-E-HQQE 3x380-500 60 HZ | ID | 3863 | 5712606226474 | 83 | 55 | 1240 | 474 | 629 | MM | 84137075 | DK |  |  | A | 0,52
99073195 | CRE15-3 NV-F-A-E-HQQE 3x380-500 60 HZ | ID | 4649 | 5712606226498 | 92 | 64 | 1240 | 474 | 629 | MM | 84137075 | DK |  |  | A | 0,52
99073196 | CRE15-4 NV-F-A-E-HQQE 3x380-500 60 HZ | ID | 5555 | 5712606226511 | 114 | 86 | 1240 | 474 | 629 | MM | 84137075 | DK |  |  | A | 0,52
99073197 | CRE15-5 NV-F-A-E-HQQE 3x380-500 60 HZ | ID | 6579 | 5712606226535 | 122 | 94 | 1240 | 474 | 629 | MM | 84137075 | DK |  |  | A | 0,52
99073198 | CRE15-8 NV-F-A-E-HQQE 3x380-500 60 HZ | ID | 8488 | 5712606226559 | 151 | 120 | 1785 | 534 | 649 | MM | 84137075 | DK |  |  | A | 0,52
99073199 | CRIE15-2 V-P-A-E-HQQE 3x380-500 60 HZ | ID | 3823 | 5712606226573 | 69 | 47 | 1020 | 400 | 574 | MM | 84137075 |  |  |  | A | 0,52
99073200 | CRIE15-3 V-P-A-E-HQQE 3x380-500 60 HZ | ID | 4647 | 5712606226597 | 78 | 56 | 1020 | 400 | 574 | MM | 84137075 |  |  |  | A | 0,52
99073201 | CRIE15-4 V-P-A-E-HQQE 3x380-500 60 HZ | ID | 5609 | 5712606226610 | 106 | 78 | 1240 | 474 | 629 | MM | 84137075 |  |  |  | A | 0,52
99073202 | CRIE15-5 V-P-A-E-HQQE 3x380-500 60 HZ | ID | 6689 | 5712606226634 | 114 | 86 | 1240 | 474 | 629 | MM | 84137075 |  |  |  | A | 0,52
99073203 | CRIE15-8 V-P-A-E-HQQE 3x380-500 60 HZ | ID | 8695 | 5712606226658 | 143 | 112 | 1785 | 534 | 649 | MM | 84137075 |  |  |  | A | 0,52
99073204 | CRIE15-2 V-FGJ-A-E-HQQE 3x380-500 60 HZ | ID | 3947 | 5712606226672 | 80 | 52 | 1240 | 474 | 629 | MM | 84137075 | DK |  |  | A | 0,52
99073205 | CRIE15-3 V-FGJ-A-E-HQQE 3x380-500 60 HZ | ID | 4771 | 5712606226696 | 89 | 61 | 1240 | 474 | 629 | MM | 84137075 | DK |  |  | A | 0,52
99073206 | CRIE15-4 V-FGJ-A-E-HQQE 3x380-500 60 HZ | ID | 5732 | 5712606226719 | 111 | 83 | 1240 | 474 | 629 | MM | 84137075 | DK |  |  | A | 0,52
99073207 | CRIE15-5 V-FGJ-A-E-HQQE 3x380-500 60 HZ | ID | 6812 | 5712606226733 | 118 | 90 | 1240 | 474 | 629 | MM | 84137075 | DK |  |  | A | 0,52
99073210 | CRIE15-8 V-FGJ-A-E-HQQE 3x380-500 60 HZ | ID | 8819 | 5712606226788 | 148 | 117 | 1785 | 534 | 649 | MM | 84137075 | DK |  |  | A | 0,52
99073211 | CRIE15-2 NV-P-A-E-HQQE 3x380-500 60 HZ | ID | 4043 | 5712606226801 | 69 | 47 | 1020 | 400 | 574 | MM | 84137075 |  |  |  | A | 0,52
99073212 | CRIE15-3 NV-P-A-E-HQQE 3x380-500 60 HZ | ID | 4867 | 5712606226825 | 78 | 56 | 1020 | 400 | 574 | MM | 84137075 |  |  |  | A | 0,52
99073213 | CRIE15-4 NV-P-A-E-HQQE 3x380-500 60 HZ | ID | 5829 | 5712606226849 | 106 | 78 | 1240 | 474 | 629 | MM | 84137075 |  |  |  | A | 0,52
99073214 | CRIE15-5 NV-P-A-E-HQQE 3x380-500 60 HZ | ID | 6909 | 5712606226863 | 114 | 86 | 1240 | 474 | 629 | MM | 84137075 |  |  |  | A | 0,52
99073215 | CRIE15-8 NV-P-A-E-HQQE 3x380-500 60 HZ | ID | 8915 | 5712606226887 | 143 | 112 | 1785 | 534 | 649 | MM | 84137075 |  |  |  | A | 0,52
99073216 | CRIE15-2 NV-FGJ-A-E-HQQE 3x380-500 60 HZ | ID | 4167 | 5712606226900 | 80 | 52 | 1240 | 474 | 629 | MM | 84137075 | DK |  |  | A | 0,52
99073217 | CRIE15-3 NV-FGJ-A-E-HQQE 3x380-500 60 HZ | ID | 4991 | 5712606226924 | 89 | 61 | 1240 | 474 | 629 | MM | 84137075 | DK |  |  | A | 0,52
99073218 | CRIE15-4 NV-FGJ-A-E-HQQE 3x380-500 60 HZ | ID | 5953 | 5712606226948 | 111 | 83 | 1240 | 474 | 629 | MM | 84137075 | DK |  |  | A | 0,52
99073219 | CRIE15-5 NV-FGJ-A-E-HQQE 3x380-500 60 HZ | ID | 7033 | 5712606226962 | 118 | 90 | 1240 | 474 | 629 | MM | 84137075 | DK |  |  | A | 0,52
99073220 | CRIE15-8 NV-FGJ-A-E-HQQE 3x380-500 60 HZ | ID | 9039 | 5712606226986 | 148 | 117 | 1785 | 534 | 649 | MM | 84137075 | DK |  |  | A | 0,52
99073263 | CRE20-2 V-F-A-E-HQQE 3x380-500 60 HZ | ID | 4478 | 5712606227822 | 91 | 62 | 1240 | 474 | 629 | MM | 84137075 | DK |  |  | A | 0,52
99073264 | CRE20-3 V-F-A-E-HQQE 3x380-500 60 HZ | ID | 5396 | 5712606227846 | 112 | 84 | 1240 | 474 | 629 | MM | 84137075 | DK |  |  | A | 0,52
99073265 | CRE20-4 V-F-A-E-HQQE 3x380-500 60 HZ | ID | 6431 | 5712606227860 | 120 | 92 | 1240 | 474 | 629 | MM | 84137075 | DK |  |  | A | 0,52
99073266 | CRE20-6 V-F-A-E-HQQE 3x380-500 60 HZ | ID | 8363 | 5712606227884 | 148 | 117 | 1785 | 534 | 649 | MM | 84137075 | DK |  |  | A | 0,52
99073268 | CRE20-2 NV-F-A-E-HQQE 3x380-500 60 HZ | ID | 4698 | 5712606227921 | 91 | 62 | 1240 | 474 | 629 | MM | 84137075 | DK |  |  | A | 0,52
99073269 | CRE20-3 NV-F-A-E-HQQE 3x380-500 60 HZ | ID | 5616 | 5712606227945 | 112 | 84 | 1240 | 474 | 629 | MM | 84137075 | DK |  |  | A | 0,52
99073270 | CRE20-4 NV-F-A-E-HQQE 3x380-500 60 HZ | ID | 6651 | 5712606227969 | 120 | 92 | 1240 | 474 | 629 | MM | 84137075 | DK |  |  | A | 0,52
99073271 | CRE20-6 NV-F-A-E-HQQE 3x380-500 60 HZ | ID | 8583 | 5712606227983 | 148 | 117 | 1785 | 534 | 649 | MM | 84137075 | DK |  |  | A | 0,52
99073272 | CRIE20-2 V-P-A-E-HQQE 3x380-500 60 HZ | ID | 4701 | 5712606228003 | 77 | 55 | 1020 | 400 | 574 | MM | 84137075 |  |  |  | A | 0,52
99073273 | CRIE20-3 V-P-A-E-HQQE 3x380-500 60 HZ | ID | 5675 | 5712606228027 | 105 | 76 | 1240 | 474 | 629 | MM | 84137075 |  |  |  | A | 0,52
99073274 | CRIE20-4 V-P-A-E-HQQE 3x380-500 60 HZ | ID | 6768 | 5712606228041 | 112 | 84 | 1240 | 474 | 629 | MM | 84137075 |  |  |  | A | 0,52
99073275 | CRIE20-6 V-P-A-E-HQQE 3x380-500 60 HZ | ID | 8798 | 5712606228065 | 140 | 109 | 1785 | 534 | 649 | MM | 84137075 | DK |  |  | A | 0,52
99073276 | CRIE20-2 V-FGJ-A-E-HQQE 3x380-500 60 HZ | ID | 4824 | 5712606228089 | 88 | 60 | 1240 | 474 | 629 | MM | 84137075 | DK |  |  | A | 0,52
99073277 | CRIE20-3 V-FGJ-A-E-HQQE 3x380-500 60 HZ | ID | 5798 | 5712606228102 | 109 | 81 | 1240 | 474 | 629 | MM | 84137075 | DK |  |  | A | 0,52
99073278 | CRIE20-4 V-FGJ-A-E-HQQE 3x380-500 60 HZ | ID | 6892 | 5712606228126 | 117 | 89 | 1240 | 474 | 629 | MM | 84137075 |  |  |  | A | 0,52
99073279 | CRIE20-6 V-FGJ-A-E-HQQE 3x380-500 60 HZ | ID | 8922 | 5712606228140 | 145 | 113 | 1785 | 534 | 649 | MM | 84137075 | DK |  |  | A | 0,52
99073281 | CRIE20-2 NV-P-A-E-HQQE 3x380-500 60 HZ | ID | 4921 | 5712606228188 | 77 | 55 | 1020 | 400 | 574 | MM | 84137075 |  |  |  | A | 0,52
99073282 | CRIE20-3 NV-P-A-E-HQQE 3x380-500 60 HZ | ID | 5895 | 5712606228201 | 105 | 76 | 1240 | 474 | 629 | MM | 84137075 |  |  |  | A | 0,52
99073283 | CRIE20-4 NV-P-A-E-HQQE 3x380-500 60 HZ | ID | 6988 | 5712606228225 | 112 | 84 | 1240 | 474 | 629 | MM | 84137075 | DK |  |  | A | 0,52
99073284 | CRIE20-6 NV-P-A-E-HQQE 3x380-500 60 HZ | ID | 9018 | 5712606228249 | 140 | 109 | 1785 | 534 | 649 | MM | 84137075 |  |  |  | A | 0,52
99073285 | CRIE20-2 NV-FGJ-A-E-HQQE 3x380-500 60 HZ | ID | 5044 | 5712606228263 | 88 | 60 | 1240 | 474 | 629 | MM | 84137075 | DK |  |  | A | 0,52
99073286 | CRIE20-3 NV-FGJ-A-E-HQQE 3x380-500 60 HZ | ID | 6019 | 5712606228287 | 109 | 81 | 1240 | 474 | 629 | MM | 84137075 | DK |  |  | A | 0,52
99073287 | CRIE20-4 NV-FGJ-A-E-HQQE 3x380-500 60 HZ | ID | 7112 | 5712606228300 | 117 | 89 | 1240 | 474 | 629 | MM | 84137075 | DK |  |  | A | 0,52
99073288 | CRIE20-6 NV-FGJ-A-E-HQQE 3x380-500 60 HZ | ID | 9142 | 5712606228324 | 145 | 113 | 1785 | 534 | 649 | MM | 84137075 | DK |  |  | A | 0,52
99073792 | CME 5-8 A-R-I-E-AQQE 3kW 3x380-500 50Hz | IF | 3065 | 5712606234790 | 33.394 | 29.894 | 780 | 325 | 370 | MM | 84137075 | HU | 6 | 3 | A | 0,52
99073816 | CME 10-5 A-R-I-E-AQQE 5.5kW 3x380-500 50Hz | IF | 4019 | 5712606234974 | 50.779 | 47.279 | 780 | 325 | 370 | MM | 84137075 | HU | 6 | 3 | A | 0,52
99075977 | CRE 5-24 A-FGJ-A-E-HQQE 7.5kW PN25 3x380-500 50Hz | IB | 6221 | 5712606274468 | 109.608 | 82.508 | 1585 | 474 | 649 | MM | 84137075 | HU |  |  | A | 0,52
99075978 | CRE 5-24 N-FGJ-A-E-HQQE 7.5kW PN25 3x380-500 50Hz | IB | 6451 | 5712606274482 | 109.608 | 82.508 | 1585 | 474 | 649 | MM | 84137075 | DK |  |  | A | 0,52
99075980 | CRIE5-24 A-P-A-E-HQQE 3x380-500 60HZ | IB | 6482 | 5712606274529 | 103.064 | 75.964 | 1585 | 474 | 649 | MM | 84137075 | HU |  |  | A | 0,52
99075981 | CRIE5-24 A-FGJ-A-E-HQQE 3x380-500 60HZ | IB | 6541 | 5712606274543 | 107.224 | 80.124 | 1585 | 474 | 649 | MM | 84137075 | HU |  |  | A | 0,52
99075983 | CRIE5-24 N-P-A-E-HQQE 3x380-500 60HZ | IB | 6709 | 5712606274581 | 103.064 | 75.964 | 1585 | 474 | 649 | MM | 84137075 | DK |  |  | A | 0,52
99075984 | CRIE5-24 N-FGJ-A-E-HQQE 3x380-500 60HZ | IB | 6768 | 5712606274604 | 107.224 | 80.124 | 1585 | 474 | 649 | MM | 84137075 | DK |  |  | A | 0,52
99075987 | CRNE5-24 A-P-A-E-HQQE 3x380-500 60HZ | IB | 6924 | 5712606274666 | 102.764 | 75.664 | 1585 | 474 | 649 | MM | 84137075 | HU |  |  | A | 0,52
99075989 | CRNE 5-24 A-FGJ-A-E-HQQE 7.5kW PN25 3x380-500 50Hz | IB | 7014 | 5712606274703 | 106.924 | 79.824 | 1585 | 474 | 649 | MM | 84137075 | HU |  |  | A | 0,52
99075993 | CRNE5-24 N-P-A-E-HQQE 3x380-500 60HZ | IB | 7153 | 5712606274789 | 102.764 | 75.664 | 1585 | 474 | 649 | MM | 84137075 | DK |  |  | A | 0,52
99075995 | CRNE 5-24 N-FGJ-A-E-HQQE 7.5kW PN25 3x380-500 50Hz | IB | 7244 | 5712606274826 | 106.924 | 79.824 | 1585 | 474 | 649 | MM | 84137075 | DK |  |  | A | 0,52
99076015 | CRE5-24 V-FGJ-A-E-HQQE 3x380-500 60HZ | IB | 6221 | 5712606275359 | 107.968 | 80.868 | 1585 | 474 | 649 | MM | 84137075 | DK |  |  | A | 0,52
99076016 | CRE5-24 NV-FGJ-A-E-HQQE 3x380-500 60HZ | IB | 6451 | 5712606275373 | 107.968 | 80.868 | 1585 | 474 | 649 | MM | 84137075 | DK |  |  | A | 0,52
99076017 | CRIE5-24 V-P-A-E-HQQE 3x380-500 60HZ | IB | 6327 | 5712606275397 | 101.424 | 74.324 | 1585 | 474 | 649 | MM | 84137075 |  |  |  | A | 0,52
99076018 | CRIE5-24 V-FGJ-A-E-HQQE 3x380-500 60HZ | IB | 6385 | 5712606275410 | 105.584 | 78.484 | 1585 | 474 | 649 | MM | 84137075 | DK |  |  | A | 0,52
99076019 | CRIE5-24 NV-P-A-E-HQQE 3x380-500 60HZ | IB | 6551 | 5712606275434 | 101.424 | 74.324 | 1585 | 474 | 649 | MM | 84137075 |  |  |  | A | 0,52
99076020 | CRIE5-24 NV-FGJ-A-E-HQQE 3x380-500 60HZ | IB | 6609 | 5712606275458 | 105.584 | 78.484 | 1585 | 474 | 649 | MM | 84137075 | DK |  |  | A | 0,52
99077754 | CME 5-7 A-R-I-E-AQQE 3kW 3x380-500 50Hz | IF | 2824 | 5712606315406 | 32.796 | 29.296 | 780 | 325 | 370 | MM | 84137075 | HU | 6 | 3 | A | 0,52
99077758 | CME 10-3 A-R-A-E-AQQE 4kW 3x380-500 50Hz | IF | 3140 | 5712606315451 | 44.806 | 41.306 | 780 | 325 | 370 | MM | 84137075 | HU | 6 | 3 | A | 0,52
99077759 | CME 10-3 A-R-I-E-AQQE 4kW 3x380-500 50Hz | IF | 3427 | 5712606315475 | 39.26 | 35.76 | 780 | 325 | 370 | MM | 84137075 | HU | 6 | 3 | A | 0,52
99077760 | CME 10-4 A-R-I-E-AQQE 5.5kW 3x380-500 50Hz | IF | 3899 | 5712606315499 | 49.385 | 45.885 | 780 | 325 | 370 | MM | 84137075 | HU | 6 | 3 | A | 0,52
99077761 | CME 15-2 A-R-A-E-AQQE 4kW 3x380-500 50Hz | IF | 3373 | 5712606315512 | 43.435 | 39.935 | 780 | 325 | 370 | MM | 84137075 | HU | 6 | 3 | A | 0,52
99077762 | CME 15-2 A-R-I-E-AQQE 4kW 3x380-500 50Hz | IF | 3731 | 5712606315536 | 38.942 | 35.442 | 780 | 325 | 370 | MM | 84137075 | HU | 6 | 3 | A | 0,52
99077763 | CME 15-3 A-R-A-E-AQQE 7.5kW 3x380-500 50Hz | IF | 4425 | 5712606315550 | 57.273 | 53.513 | 785 | 559 | 532 | MM | 84137075 | HU | 1 | 1 | A | 0,52
99077764 | CME 15-3 A-R-I-E-AQQE 7.5kW 3x380-500 50Hz | IF | 4716 | 5712606315574 | 52.282 | 48.522 | 785 | 559 | 532 | MM | 84137075 | HU | 1 | 1 | A | 0,52
99077765 | CME 25-1 A-R-A-E-AQQE 3kW 3x380-500 50Hz | IF | 3227 | 5712606315598 | 39.556 | 36.056 | 780 | 325 | 370 | MM | 84137075 | HU | 6 | 3 | A | 0,52
99077766 | CME 25-1 A-R-I-E-AQQE 3kW 3x380-500 50Hz | IF | 3533 | 5712606315611 | 35.503 | 32.003 | 780 | 325 | 370 | MM | 84137075 | HU | 6 | 3 | A | 0,52
99077767 | CME 25-2 A-R-A-E-AQQE 7.5kW 3x380-500 50Hz | IF | 4591 | 5712606315635 | 56.565 | 52.805 | 785 | 559 | 532 | MM | 84137075 | HU | 1 | 1 | A | 0,52
99077768 | CME 25-2 A-R-I-E-AQQE 7.5kW 3x380-500 50Hz | IF | 5123 | 5712606315758 | 52.072 | 48.312 | 785 | 559 | 532 | MM | 84137075 | HU | 1 | 1 | A | 0,52
99080200 | CM 15-2 A-R-A-E-AQQE 2.2kW 3x220-240D/380-415Y 50Hz | IE | 1292 | 5712606357994 | 36.125 | 33.625 | 580 | 265 | 290 | MM | 84137075 | HU | 18 | 6 | A | 0,52
99080201 | CM 3-9 A-R-I-E-AQQE 1.1kW 3x220-240D/380-415Y 50Hz | IE | 875 | 5712606358038 | 20.452 | 17.952 | 580 | 265 | 290 | MM | 84137075 | HU | 18 | 6 | A | 0,52
99080202 | CM 3-12 A-R-I-E-AQQE 1.5kW 3x220-240D/380-415Y 50Hz | IE | 1099 | 5712606358052 | 27.243 | 24.743 | 780 | 325 | 370 | MM | 84137075 | HU | 6 | 3 | A | 0,52
99080204 | CM 5-11 A-R-I-E-AQQE 2.2kW 3x220-240D/380-415Y 50Hz | IE | 1242 | 5712606358090 | 30.147 | 27.647 | 650 | 265 | 290 | MM | 84137075 | HU | 15 | 5 | A | 0,52
99080205 | CM 15-2 A-R-I-E-AQQE 2.2kW 3x220-240D/380-415Y 50Hz | IE | 1439 | 5712606358113 | 31.632 | 29.132 | 580 | 265 | 290 | MM | 84137075 | HU | 18 | 6 | A | 0,52
99082037 | Acc. connector PP-U3,metric comb. f. G5 | IJ | 28 | 5712606390410 | 0.16 | 0.16 |  |  |  |  | 84139100 | DE |  |  | N
99082038 | Acc.connector PVC-U3,metric comb. G5/4 | IJ | 19 | 5712606390427 | 0.16 | 0.16 |  |  |  |  | 39174000 | DE |  |  | N
99082039 | Acc.connector PVDF-U3,metric comb. G5/4 | IJ | 71 | 5712606390434 | 0.25 | 0.25 |  |  |  |  | 84139100 | DE |  |  | N
99082040 | Acc.connector PVC-A7, thread.3/4" NPT | IJ | 14 | 5712606390441 | 0.1 | 0.1 |  |  |  |  | 84139100 | DE |  |  | N
99082041 | Acc.connector PP-A7,pipe thread.3/4"MNPT | IJ | 28 | 5712606390557 | 0.18 | 0.18 |  |  |  |  | 84139100 | DE |  |  | N
99082042 | Acc.connector PVDF-A7, thread.3/4"NPT | IJ | 71 | 5712606390564 | 0.1 | 0.1 |  |  |  |  | 84139100 | DE |  |  | N
99082043 | Acc.connector PP-A1,pipe thread.Rp3/4" | IJ | 31 | 5712606390571 | 0.1 | 0.1 |  |  |  |  | 84139100 | DE |  |  | N
99082044 | Acc.connector PVDF-A1,pipe thread.Rp3/4" | IJ | 85 | 5712606390588 | 0.1 | 0.1 |  |  |  |  | 39174000 | DE |  |  | N
99082045 | Acc.connector SS-A1,pipe thread.Rp3/4" | IJ | 92 | 5712606390595 | 0.242 | 0.242 |  |  |  |  | 84139100 | DE |  |  | N
99082046 | Acc.connector Hast-A1,pipe thread.Rp3/4" | IJ | 210 | 5712606390601 | 0.1 | 0.1 |  |  |  |  | 84139100 | DE |  |  | N
99082047 | Acc.connector PP-A3,pipe thread.3/4"FNPT | IJ | 38 | 5712606390618 | 0.1 | 0.1 |  |  |  |  | 84139100 | DE |  |  | N
99082048 | Acc.connector PVDF-A3,pipe thread.3/4"FN | IJ | 85 | 5712606390625 | 0.1 | 0.1 |  |  |  |  | 84139100 | DE |  |  | N
99082049 | Acc.connector SS-A3,pipe thread.3/4"FNPT | IJ | 92 | 5712606390632 | 0.1 | 0.1 |  |  |  |  | 84139100 | DE |  |  | N
99082050 | Acc.connector Hast-A3,pipe thread.3/4"FN | IJ | 210 | 5712606390649 | 0.1 | 0.1 |  |  |  |  | 84139100 | DE |  |  | N
99087493 | CM 15-1 A-R-A-E-AQQE 1.1kW 3x220-240D/380-415Y 50Hz | IE | 1122 | 5712606525935 | 25.038 | 22.538 | 480 | 265 | 290 | MM | 84137075 | HU | 18 | 6 | A | 0,42
99087495 | CM 15-1 A-R-I-E-AQQE 1.1kW 3x220-240D/380-415Y 50Hz | IE | 1257 | 5712606526079 | 20.985 | 18.485 | 480 | 265 | 290 | MM | 84137075 | HU | 18 | 6 | A | 0,42
99093825 | CM 3-12 A-R-G-E-AQQE 1.5kW 3x220-240D/380-415Y 50Hz | IE | 1392 | 5712606631810 | 27.243 | 24.743 | 780 | 325 | 370 | MM | 84137075 | HU | 6 | 3 | A | 0,52
99104276 | CRE 15-3 A-F-A-E-HQQE 4kW PN16 3x380-500 50Hz | ID | 4429 | 5712606832552 | 90 | 62 | 1240 | 474 | 629 | MM | 84137075 | HU |  |  | A | 0,52
99113175 | Temp. sensor Pt1000 M50-50C ESMT outdoor | II | 18 | 5712607005085 | 0.094 | 0.071 | 90 | 90 | 36 | MM | 90258040 | DK |  |  | A | 0,42
99113176 | Temp. sensor Pt1000 0-100C ESM-11 pipe-s | II | 87 | 5712607005092 | 0.04 | 0.03 | 55 | 26 | 31 | MM | 90268080 | DK |  |  | A | 0,42
99113180 | Temperature switch 50C G1/2 Pg9 DC12-30V | II | 107 | 5712607005146 | 0.15 | 0.121 | 95 | 60 | 40 | MM | 90268080 | DE |  |  | A | 0,42
99113181 | Radiation shield for T/H sensor DOL114 | II | 107 | 5712607005252 | 0.55 | 0.41 | 280 | 140 | 140 | MM | 90269000 | DK |  |  | A | 0,42
99113183 | Temp. and humidity sensor DOL114 2x0-10V | II | 325 | 5712607005276 | 0.28 | 0.26 | 330 | 230 | 35 | MM | 90268080 | DK |  |  | A | 0,42
99131032 | PRV-G5/4-10 PVC/V,E U3 | IJ | 231 | 5712607323585 | 1.13 | 1.13 | 240 | 160 | 120 | MM | 84818059 | DE |  |  | N
99131400 | CM 3-9 A-R-G-E-AQQE 1.1kW 3x220-240D/380-415Y 50Hz | IE | 1107 | 5712607330453 | 20.452 | 17.952 | 580 | 265 | 290 | MM | 84137075 | HU | 18 | 6 | A | 0,52
99131402 | CM 5-11 A-R-G-E-AQQE 2.2kW 3x220-240D/380-415Y 50Hz | IE | 1579 | 5712607330514 | 30.147 | 27.647 | 650 | 265 | 290 | MM | 84137075 | HU | 15 | 5 | A | 0,52
99131455 | CM 15-1 A-R-G-E-AQQE 1.1kW 3x220-240D/380-415Y 50Hz | IE | 1533 | 5712607330750 | 20.985 | 18.485 | 480 | 265 | 290 | MM | 84137075 | HU | 18 | 6 | A | 0,42
99131456 | CM 15-2 A-R-G-E-AQQE 2.2kW 3x220-240D/380-415Y 50Hz | IE | 1754 | 5712607330774 | 31.632 | 29.132 | 580 | 265 | 290 | MM | 84137075 | HU | 18 | 6 | A | 0,52
99132186 | Protitlaký ventil PVC/V,E | IJ | 198 | 5712607345327 | 0.833 | 0.699 | 240 | 160 | 120 | MM | 84818059 | DE |  |  | N
99135772 | Protitlaký ventil SS/ A1 | IJ | 430 | 5712607410520 | 3 | 3 | 213 | 150 | 115 | MM | 84818059 | DE |  |  | N
99140593 | Protitlaký ventil PVC/T U3 | IJ | 217 | 5712607504694 | 0.532 | 0.532 | 213 | 150 | 115 | MM | 84818059 | DE |  |  | N
99140610 | Protitlaký ventil PP/V,E U3 | IJ | 238 | 5712607505066 | 0.732 | 0.532 | 213 | 150 | 115 | MM | 84818059 | DE |  |  | N
99140646 | Protitlaký ventil PV/V,E U3 | IJ | 430 | 5712607505479 | 1.035 | 0.901 | 240 | 160 | 120 | MM | 84818059 | DE |  |  | N
99140651 | Protitlaký ventil PV/T U3 | IJ | 450 | 5712607505592 | 0.532 | 0.532 | 213 | 150 | 115 | MM | 84818059 | DE |  |  | N
99141139 | Pojistný ventil PVC/T U3 | IJ | 261 | 5712607514723 | 0.532 | 0.532 | 213 | 150 | 115 | MM | 84818059 | DE |  |  | N
99141197 | Pojistný ventil PP/V,E U3 | IJ | 278 | 5712607515539 | 1.05 | 1.05 | 213 | 150 | 115 | MM | 84818059 | DE |  |  | N
99141212 | Pojistný ventil PV/V,E U3 | IJ | 504 | 5712607515744 | 1.217 | 1.083 | 240 | 160 | 120 | MM | 84818059 | DE |  |  | N
99141224 | Pojistný ventil PV/T U3 | IJ | 534 | 5712607515874 | 0.532 | 0.532 | 213 | 150 | 115 | MM | 84818059 | DE |  |  | N
99141228 | Pojistný ventil SS/ A1 | IJ | 453 | 5712607515928 | 0.532 | 0.532 | 213 | 150 | 115 | MM | 84818059 | DE |  |  | N
99141735 | CR 95-1-1 A-F-A-E-HQQE 400D 50 HZ | IC | 3852 | 5712607527037 | 180.246 | 137.298 | 1540 | 555 | 715 | MM | 84137075 | DK |  |  | A | 0,52
99141736 | CR 95-1 A-F-A-E-HQQE 400D/690Y 50 HZ | IC | 4811 | 5712607527150 | 181.57 | 147.098 | 1180 | 555 | 685 | MM | 84137075 | DK |  |  | A | 0,52
99141737 | CR 95-2-2 A-F-A-E-HQQE 400D/690Y 50 HZ | IC | 6300 | 5712607527174 | 236.896 | 193.906 | 1540 | 555 | 715 | MM | 84137075 | DK |  |  | A | 0,52
99141738 | CR 95-2 A-F-A-E-HQQE 400D/690Y 50 HZ | IC | 7846 | 5712607527198 | 248.696 | 205.706 | 1540 | 555 | 715 | MM | 84137075 | DK |  |  | A | 0,52
99141739 | CR 95-3-2 A-F-A-E-HQQE 400D/690Y 50 HZ | IC | 9192 | 5712607527211 | 267.354 | 224.364 | 1540 | 555 | 715 | MM | 84137075 | DK |  |  | A | 0,52
99141740 | CR 95-3 A-F-A-E-HQQE 400D/690Y 50 HZ | IC | 10281 | 5712607527235 | 302.826 | 239.284 | 1955 | 670 | 867 | MM | 84137075 | DK |  |  | A | 0,52
99141741 | CR 95-4 A-F-A-E-HQQE 400D/690Y 50 HZ | IC | 11025 | 5712607527259 | 411.085 | 347.769 | 1955 | 670 | 867 | MM | 84137075 | DK |  |  | A | 0,52
99141742 | CR 95-5 A-F-A-E-HQQE 400D/690Y 50 HZ | IC | 13459 | 5712607527273 | 442.043 | 378.727 | 1955 | 670 | 867 | MM | 84137075 | DK |  |  | A | 0,52
99141743 | CR 95-6 A-F-A-E-HQQE 400D/690Y 50 HZ | IC | 17039 | 5712607527297 | 625.66 | 480.046 | 2156 | 931 | 1015 | MM | 84137075 | DK |  |  | A | 0,52
99141744 | CR 95-7 A-F-A-E-HQQE 400D/690Y 50 HZ | IC | 20447 | 5712607527310 | 749.12 | 598.49 | 2356 | 931 | 1010 | MM | 84137075 | DK |  |  | A | 0,52
99141745 | CR 95-8-2 A-F-A-E-HQQE 400D/690Y 50 HZ | IC | 20905 | 5712607527334 | 755.078 | 604.448 | 2356 | 931 | 1010 | MM | 84137075 | DK |  |  | A | 0,52
99141757 | CRN 95-1-1 A-F-A-E-HQQE 400D 50 HZ | IC | 5315 | 5712607527570 | 180.246 | 137.298 | 1540 | 555 | 715 | MM | 84137075 | DK |  |  | A | 0,52
99141758 | CRN 95-1 A-F-A-E-HQQE 400D/690Y 50 HZ | IC | 6543 | 5712607527594 | 181.57 | 147.098 | 1180 | 555 | 685 | MM | 84137075 | DK |  |  | A | 0,52
99141759 | CRN 95-2-2 A-F-A-E-HQQE 400D/690Y 50 HZ | IC | 8379 | 5712607527617 | 236.896 | 193.906 | 1540 | 555 | 715 | MM | 84137075 | DK |  |  | A | 0,52
99141760 | CRN 95-2 A-F-A-E-HQQE 400D/690Y 50 HZ | IC | 10435 | 5712607527631 | 248.696 | 205.706 | 1540 | 555 | 715 | MM | 84137075 | DK |  |  | A | 0,52
99141761 | CRN 95-3-2 A-F-A-E-HQQE 400D/690Y 50 HZ | IC | 11767 | 5712607527655 | 267.354 | 224.364 | 1540 | 555 | 715 | MM | 84137075 | DK |  |  | A | 0,52
99141762 | CRN 95-3 A-F-A-E-HQQE 400D/690Y 50 HZ | IC | 13158 | 5712607527679 | 302.826 | 239.284 | 1955 | 670 | 867 | MM | 84137075 | DK |  |  | A | 0,52
99141763 | CRN 95-4 A-F-A-E-HQQE 400D/690Y 50 HZ | IC | 14665 | 5712607527693 | 411.085 | 347.769 | 1955 | 670 | 867 | MM | 84137075 | DK |  |  | A | 0,52
99141764 | CRN 95-5 A-F-A-E-HQQE 400D/690Y 50 HZ | IC | 16824 | 5712607527716 | 442.043 | 378.727 | 1955 | 670 | 867 | MM | 84137075 | DK |  |  | A | 0,52
99141765 | CRN 95-6 A-F-A-E-HQQE 400D/690Y 50 HZ | IC | 21128 | 5712607527730 | 625.66 | 480.046 | 2156 | 931 | 1015 | MM | 84137075 | DK |  |  | A | 0,52
99141766 | CRN 95-7 A-F-A-E-HQQE 400D/690Y 50 HZ | IC | 25321 | 5712607527754 | 749.12 | 598.49 | 2356 | 931 | 1010 | MM | 84137075 | DK |  |  | A | 0,52
99141767 | CRN 95-8-2 A-F-A-E-HQQE 400D/690Y 50 HZ | IC | 25922 | 5712607527778 | 755.078 | 604.448 | 2356 | 931 | 1010 | MM | 84137075 | DK |  |  | A | 0,52
99141768 | CRN95-8 A-F-A-E-HQQE 400D/690Y 50 HZ | IC | 31203 | 5712607527792 | 901.366 | 718.628 | 2726 | 931 | 1145 | MM | 84137075 | DK |  |  | A | 0,52
99141769 | CRN95-9 A-F-A-E-HQQE 400D/690Y 50 HZ | IC | 31804 | 5712607527815 | 907.324 | 724.586 | 2726 | 931 | 1145 | MM | 84137075 | DK |  |  | A | 0,52
99141770 | CRN95-10 A-F-A-E-HQQE 400D/690Y 50 HZ | IC | 32405 | 5712607527839 | 913.282 | 730.544 | 2726 | 931 | 1145 | MM | 84137075 | DK |  |  | A | 0,52
99141771 | CRN95-11 A-F-A-E-HQQE 400D/690Y 50 HZ | IC | 35326 | 5712607527853 | 1011.18 | 816.502 | 3041 | 931 | 1130 | MM | 84137075 | DK |  |  | A | 0,52
99141772 | CRN95-12 A-F-A-E-HQQE 400D/690Y 50 HZ | IC | 35928 | 5712607527877 | 1017.138 | 822.46 | 3041 | 931 | 1130 | MM | 84137075 | DK |  |  | A | 0,52
99142431 | CR 125-1 A-F-A-E-HQQE 400D/690Y 50 HZ | IC | 6300 | 5712607539504 | 297.469 | 233.126 | 1955 | 670 | 867 | MM | 84137075 | DK |  |  | A | 0,52
99142432 | CR 125-2-2 A-F-A-E-HQQE 400D/690Y 50 HZ | IC | 7846 | 5712607539528 | 319.519 | 255.176 | 1955 | 670 | 867 | MM | 84137075 | DK |  |  | A | 0,52
99142573 | CR 125-2-1 A-F-A-E-HQQE 400D/690Y 50 HZ | IC | 9192 | 5712607539542 | 332.219 | 267.876 | 1955 | 670 | 867 | MM | 84137075 | DK |  |  | A | 0,52
99142574 | CR 125-2 A-F-A-E-HQQE 400D/690Y 50 HZ | IC | 10281 | 5712607540661 | 347.139 | 282.796 | 1955 | 670 | 867 | MM | 84137075 | DK |  |  | A | 0,52
99142575 | CR 125-3-1 A-F-A-E-HQQE 400D/690Y 50 HZ | IC | 11025 | 5712607540685 | 459.517 | 396.268 | 1955 | 670 | 867 | MM | 84137075 | DK |  |  | A | 0,52
99142576 | CR 125-3 A-F-A-E-HQQE 400D/690Y 50 HZ | IC | 12887 | 5712607540708 | 484.517 | 421.268 | 1955 | 670 | 867 | MM | 84137075 | DK |  |  | A | 0,52
99142578 | CR 125-4-2 A-F-A-E-HQQE 400D/690Y 50 HZ | IC | 13459 | 5712607540739 | 494.768 | 431.519 | 1955 | 670 | 867 | MM | 84137075 | DK |  |  | A | 0,52
99142579 | CR 125-4 A-F-A-E-HQQE 400D/690Y 50 HZ | IC | 17039 | 5712607540753 | 671.172 | 525.558 | 2156 | 931 | 1015 | MM | 84137075 | DK |  |  | A | 0,52
99142580 | CR 125-5 A-F-A-E-HQQE 400D/690Y 50 HZ | IC | 20905 | 5712607540777 | 808.989 | 647.251 | 2246 | 1006 | 1100 | MM | 84137075 | DK |  |  | A | 0,52
99142641 | CRN 125-1 A-F-A-E-HQQE 400D/690Y 50 HZ | IC | 8505 | 5712607541484 | 297.469 | 233.126 | 1955 | 670 | 867 | MM | 84137075 | DK |  |  | A | 0,52
99142642 | CRN 125-2-2 A-F-A-E-HQQE 400D/690Y 50 HZ | IC | 10593 | 5712607541507 | 319.519 | 255.176 | 1955 | 670 | 867 | MM | 84137075 | DK |  |  | A | 0,52
99142643 | CRN 125-2-1 A-F-A-E-HQQE 400D/690Y 50 HZ | IC | 12411 | 5712607541521 | 332.219 | 267.876 | 1955 | 670 | 867 | MM | 84137075 | DK |  |  | A | 0,52
99142644 | CRN 125-2 A-F-A-E-HQQE 400D/690Y 50 HZ | IC | 13880 | 5712607541545 | 347.139 | 282.796 | 1955 | 670 | 867 | MM | 84137075 | DK |  |  | A | 0,52
99142645 | CRN 125-3-1 A-F-A-E-HQQE 400D/690Y 50 HZ | IC | 14885 | 5712607541569 | 459.517 | 396.268 | 1955 | 670 | 867 | MM | 84137075 | DK |  |  | A | 0,52
99142646 | CRN 125-3 A-F-A-E-HQQE 400D/690Y 50 HZ | IC | 16753 | 5712607541583 | 484.517 | 421.268 | 1955 | 670 | 867 | MM | 84137075 | DK |  |  | A | 0,52
99142647 | CRN 125-4-2 A-F-A-E-HQQE 400D/690Y 50 HZ | IC | 17497 | 5712607541606 | 494.768 | 431.519 | 1955 | 670 | 867 | MM | 84137075 | DK |  |  | A | 0,52
99142648 | CRN 125-4 A-F-A-E-HQQE 400D/690Y 50 HZ | IC | 21300 | 5712607541620 | 671.172 | 525.558 | 2156 | 931 | 1015 | MM | 84137075 | DK |  |  | A | 0,52
99142649 | CRN 125-5 A-F-A-E-HQQE 400D/690Y 50 HZ | IC | 26131 | 5712607541644 | 808.989 | 647.251 | 2246 | 1006 | 1100 | MM | 84137075 | DK |  |  | A | 0,52
99142651 | CRN 125-6 A-F-A-E-HQQE 400D/690Y 50 HZ | IC | 31661 | 5712607541675 | 953.267 | 771.421 | 2726 | 931 | 1145 | MM | 84137075 | DK |  |  | A | 0,52
99142652 | CRN 125-7 A-F-A-E-HQQE 400D/690Y 50 HZ | IC | 32405 | 5712607541699 | 963.517 | 781.671 | 2726 | 931 | 1145 | MM | 84137075 | DK |  |  | A | 0,52
99142653 | CRN 125-8 A-F-A-E-HQQE 400D/690Y 50 HZ | IC | 34307 | 5712607541712 | 1053.767 | 871.921 | 2726 | 931 | 1145 | MM | 84137075 | DK |  |  | A | 0,52
99142654 | CRN 125-9-2 A-F-A-E-HQQE 400D/690Y 50 HZ | IC | 35051 | 5712607541736 | 1075.017 | 882.171 | 3041 | 931 | 1130 | MM | 84137075 | DK |  |  | A | 0,52
99142655 | CRN 125-9 A-F-A-E-HQQE 400D/690Y 50 HZ | IC | 39805 | 5712607541750 | 1300.117 | 1074.574 | 3001 | 1106 | 1280 | MM | 84137075 | DK |  |  | A | 0,52
99142657 | CRN 125-10 A-F-A-E-HQQE 400D/690Y 50 HZ | IC | 40550 | 5712607541781 | 1310.367 | 1084.824 | 3001 | 1106 | 1280 | MM | 84137075 | DK |  |  | A | 0,52
99142658 | CRN125-11 A-F-A-E-HQQE 400D/690Y 50 HZ | IC | 44960 | 5712607541804 | 1485.513 | 1225.075 | 3571 | 1106 | 1270 | MM | 84137075 | DK |  |  | A | 0,52
99142659 | CRN125-12 A-F-A-E-HQQE 400D/690Y 50 HZ | IC | 45704 | 5712607541828 | 1495.763 | 1235.325 | 3571 | 1106 | 1270 | MM | 84137075 | DK |  |  | A | 0,52
99143254 | CR 155-1-1 A-F-A-E-HQQE 400D/690Y 50 HZ | IC | 6300 | 5712607552749 | 297.967 | 233.624 | 1955 | 670 | 867 | MM | 84137075 | DK |  |  | A | 0,52
99143255 | CR 155-1 A-F-A-E-HQQE 400D/690Y 50 HZ | IC | 7846 | 5712607552770 | 309.767 | 245.424 | 1955 | 670 | 867 | MM | 84137075 | DK |  |  | A | 0,52
99143257 | CR 155-2-2 A-F-A-E-HQQE 400D/690Y 50 HZ | IC | 10281 | 5712607552794 | 348.135 | 283.792 | 1955 | 670 | 867 | MM | 84137075 | DK |  |  | A | 0,52
99143258 | CR 155-2 A-F-A-E-HQQE 400D/690Y 50 HZ | IC | 11025 | 5712607552817 | 450.263 | 387.014 | 1955 | 670 | 867 | MM | 84137075 | DK |  |  | A | 0,52
99143259 | CR 155-3-2 A-F-A-E-HQQE 400D/690Y 50 HZ | IC | 13459 | 5712607552831 | 486.011 | 422.762 | 1955 | 670 | 867 | MM | 84137075 | DK |  |  | A | 0,52
99143260 | CR 155-3 A-F-A-E-HQQE 400D/690Y 50 HZ | IC | 17039 | 5712607552855 | 635.415 | 516.801 | 1996 | 801 | 900 | MM | 84137075 | DK |  |  | A | 0,52
99143261 | CR 155-4-1 A-F-A-E-HQQE 400D/690Y 50 HZ | IC | 20905 | 5712607552879 | 780.451 | 637.053 | 2156 | 931 | 1015 | MM | 84137075 | DK |  |  | A | 0,52
99143269 | CRN 155-1-1 A-F-A-E-HQQE 400D/690Y 50 HZ | IC | 8509 | 5712607553036 | 297.967 | 233.624 | 1955 | 670 | 867 | MM | 84137075 | DK |  |  | A | 0,52
99143270 | CRN 155-1 A-F-A-E-HQQE 400D/690Y 50 HZ | IC | 10598 | 5712607553050 | 309.767 | 245.424 | 1955 | 670 | 867 | MM | 84137075 | DK |  |  | A | 0,52
99143271 | CRN 155-2-2 A-F-A-E-HQQE 400D/690Y 50 HZ | IC | 13887 | 5712607553074 | 348.135 | 283.792 | 1955 | 670 | 867 | MM | 84137075 | DK |  |  | A | 0,52
99143272 | CRN 155-2 A-F-A-E-HQQE 400D/690Y 50 HZ | IC | 14893 | 5712607553098 | 450.263 | 387.014 | 1955 | 670 | 867 | MM | 84137075 | DK |  |  | A | 0,52
99143273 | CRN 155-3-2 A-F-A-E-HQQE 400D/690Y 50 HZ | IC | 17505 | 5712607553111 | 486.011 | 422.762 | 1955 | 670 | 867 | MM | 84137075 | DK |  |  | A | 0,52
99143274 | CRN 155-3 A-F-A-E-HQQE 400D/690Y 50 HZ | IC | 21310 | 5712607553135 | 635.415 | 516.801 | 1996 | 801 | 900 | MM | 84137075 | DK |  |  | A | 0,52
99143275 | CRN 155-4-1 A-F-A-E-HQQE 400D/690Y 50 HZ | IC | 25725 | 5712607553159 | 780.451 | 637.053 | 2156 | 931 | 1015 | MM | 84137075 | DK |  |  | A | 0,52
99143276 | CRN 155-5-2 A-F-A-E-HQQE 400D/690Y 50 HZ | IC | 32421 | 5712607553173 | 913.399 | 763.661 | 2356 | 931 | 1010 | MM | 84137075 | DK |  |  | A | 0,52
99143277 | CRN 155-5 A-F-A-E-HQQE 400D/690Y 50 HZ | IC | 32421 | 5712607553197 | 913.399 | 763.661 | 2356 | 931 | 1010 | MM | 84137075 | DK |  |  | A | 0,52
99143279 | CRN 155-6 A-F-A-E-HQQE 400D/690Y 50 HZ | IC | 35945 | 5712607553227 | 1036.255 | 854.409 | 2726 | 931 | 1145 | MM | 84137075 | DK |  |  | A | 0,52
99143280 | CRN 155-7 A-F-A-E-HQQE 400D/690Y 50 HZ | IC | 39824 | 5712607553241 | 1275.918 | 1057.56 | 2761 | 1106 | 1280 | MM | 84137075 | DK |  |  | A | 0,52
99143281 | CRN 155-8-2 A-F-A-E-HQQE 400D/690Y 50 HZ | IC | 40569 | 5712607553265 | 1286.666 | 1068.308 | 2761 | 1106 | 1280 | MM | 84137075 | DK |  |  | A | 0,52
99143282 | CRN155-8 A-F-A-E-HQQE 400D/690Y 50 HZ | IC | 44981 | 5712607553289 | 1423.851 | 1198.308 | 3001 | 1106 | 1280 | MM | 84137075 | DK |  |  | A | 0,52
99143283 | CRN155-9 A-F-A-E-HQQE 400D/690Y 50 HZ | IC | 45726 | 5712607553302 | 1447.599 | 1209.056 | 3156 | 1106 | 1300 | MM | 84137075 | DK |  |  | A | 0,52
99143284 | CRN155-10 A-F-A-E-HQQE 400D/690Y 50 HZ | IC | 52545 | 5712607553326 | 1558.347 | 1319.804 | 3156 | 1106 | 1300 | MM | 84137075 | DK |  |  | A | 0,52
99143285 | CRN155-11-1 A-F-A-E-HQQE 400D/690Y 50 HZ | IC | 53289 | 5712607553340 | 1590.991 | 1330.553 | 3571 | 1106 | 1270 | MM | 84137075 | DK |  |  | A | 0,52
99143711 | CR185-1-1 A-F-A-E-HQQE 400D/690Y 50 HZ | IC | 10817 | 5712607561406 | 466.272 | 345.052 | 1756 | 801 | 890 | MM | 84137075 | DK |  |  | A | 0,52
99143712 | CR185-1 A-F-A-E-HQQE 400D/690Y 50 HZ | IC | 11874 | 5712607561420 | 481.192 | 359.972 | 1756 | 801 | 890 | MM | 84137075 | DK |  |  | A | 0,52
99143713 | CR185-2-2 A-F-A-E-HQQE 400D/690Y 50 HZ | IC | 15090 | 5712607561444 | 648.316 | 501.688 | 2156 | 931 | 1015 | MM | 84137075 | DK |  |  | A | 0,52
99143714 | CR185-2 A-F-A-E-HQQE 400D/690Y 50 HZ | IC | 18734 | 5712607561468 | 742.328 | 596 | 2156 | 931 | 1015 | MM | 84137075 | DK |  |  | A | 0,52
99143715 | CR185-3-3 A-F-A-E-HQQE 400D/690Y 50 HZ | IC | 22678 | 5712607561482 | 867.462 | 722.384 | 2156 | 931 | 1015 | MM | 84137075 | DK |  |  | A | 0,52
99143716 | CR185-3 A-F-A-E-HQQE 400D/690Y 50 HZ | IC | 27105 | 5712607561505 | 999.274 | 836.304 | 2246 | 1006 | 1100 | MM | 84137075 | DK |  |  | A | 0,52
99143717 | CR185-4-3 A-F-A-E-HQQE 400D/690Y 50 HZ | IC | 27790 | 5712607561529 | 1018.068 | 855.098 | 2246 | 1006 | 1100 | MM | 84137075 | DK |  |  | A | 0,52
99143718 | CR185-4 A-F-A-E-HQQE 400D/690Y 50 HZ | IC | 32341 | 5712607561543 | 1119.116 | 935.098 | 2726 | 931 | 1145 | MM | 84137075 | DK |  |  | A | 0,52
99143719 | CR185-5-3 A-F-A-E-HQQE 400D/690Y 50 HZ | IC | 36290 | 5712607561567 | 1352.133 | 1135.273 | 2761 | 1106 | 1280 | MM | 84137075 | DK |  |  | A | 0,52
99143720 | CR185-5 A-F-A-E-HQQE 400D/690Y 50 HZ | IC | 36290 | 5712607561581 | 1352.133 | 1135.273 | 2761 | 1106 | 1280 | MM | 84137075 | DK |  |  | A | 0,52
99143721 | CR185-6-3 A-F-A-E-HQQE 400D/690Y 50 HZ | IC | 41164 | 5712607561604 | 1507.078 | 1283.326 | 3001 | 1106 | 1280 | MM | 84137075 | DK |  |  | A | 0,52
99143722 | CR185-6 A-F-A-E-HQQE 400D/690Y 50 HZ | IC | 41164 | 5712607561628 | 1507.078 | 1283.326 | 3001 | 1106 | 1280 | MM | 84137075 | DK |  |  | A | 0,52
99143735 | CRN185-1-1 A-F-A-E-HQQE 400D/690Y 50 HZ | IC | 14601 | 5712607561987 | 466.272 | 345.052 | 1756 | 801 | 890 | MM | 84137075 | DK |  |  | A | 0,52
99143736 | CRN185-1 A-F-A-E-HQQE 400D/690Y 50 HZ | IC | 16030 | 5712607562007 | 481.192 | 359.972 | 1756 | 801 | 890 | MM | 84137075 | DK |  |  | A | 0,52
99143737 | CRN185-2-2 A-F-A-E-HQQE 400D/690Y 50 HZ | IC | 20369 | 5712607562021 | 648.316 | 501.688 | 2156 | 931 | 1015 | MM | 84137075 | DK |  |  | A | 0,52
99143738 | CRN185-2 A-F-A-E-HQQE 400D/690Y 50 HZ | IC | 25292 | 5712607562045 | 742.328 | 596 | 2156 | 931 | 1015 | MM | 84137075 | DK |  |  | A | 0,52
99143739 | CRN185-3-3 A-F-A-E-HQQE 400D/690Y 50 HZ | IC | 29482 | 5712607562069 | 867.462 | 722.384 | 2156 | 931 | 1015 | MM | 84137075 | DK |  |  | A | 0,52
99143740 | CRN185-3 A-F-A-E-HQQE 400D/690Y 50 HZ | IC | 35306 | 5712607562083 | 999.274 | 836.304 | 2246 | 1006 | 1100 | MM | 84137075 | DK |  |  | A | 0,52
99143741 | CRN185-4-3 A-F-A-E-HQQE 400D/690Y 50 HZ | IC | 36128 | 5712607562106 | 1018.068 | 855.098 | 2246 | 1006 | 1100 | MM | 84137075 | DK |  |  | A | 0,52
99143742 | CRN185-4 A-F-A-E-HQQE 400D/690Y 50 HZ | IC | 42045 | 5712607562120 | 1119.116 | 935.098 | 2726 | 931 | 1145 | MM | 84137075 | DK |  |  | A | 0,52
99143743 | CRN185-5-3 A-F-A-E-HQQE 400D/690Y 50 HZ | IC | 45361 | 5712607562144 | 1352.133 | 1135.273 | 2761 | 1106 | 1280 | MM | 84137075 | DK |  |  | A | 0,52
99143744 | CRN185-5 A-F-A-E-HQQE 400D/690Y 50 HZ | IC | 45361 | 5712607562168 | 1352.133 | 1135.273 | 2761 | 1106 | 1280 | MM | 84137075 | DK |  |  | A | 0,52
99143745 | CRN185-6-3 A-F-A-E-HQQE 400D/690Y 50 HZ | IC | 51455 | 5712607562182 | 1507.078 | 1283.326 | 3001 | 1106 | 1280 | MM | 84137075 | DK |  |  | A | 0,52
99143746 | CRN185-6 A-F-A-E-HQQE 400D/690Y 50 HZ | IC | 51455 | 5712607562205 | 1507.078 | 1283.326 | 3001 | 1106 | 1280 | MM | 84137075 | DK |  |  | A | 0,52
99143747 | CRN185-7-3 A-F-A-E-HQQE 400D/690Y 50 HZ | IC | 59694 | 5712607562229 | 1621.732 | 1397.98 | 3001 | 1106 | 1280 | MM | 84137075 | DK |  |  | A | 0,52
99143748 | CRN185-7 A-F-A-E-HQQE 400D/690Y 50 HZ | IC | 59694 | 5712607562243 | 1621.732 | 1397.98 | 3001 | 1106 | 1280 | MM | 84137075 | DK |  |  | A | 0,52
99143750 | CRN185-8 A-F-A-E-HQQE 400D/690Y 50 HZ | IC | 70429 | 5712607562281 | 1842.466 | 1582.634 | 3571 | 1106 | 1270 | MM | 84137075 | DK |  |  | A | 0,52
99144179 | CR215-1-1 A-F-A-E-HQQE 400D/690Y 50 HZ | IC | 11874 | 5712607570828 | 481.923 | 360.703 | 1756 | 801 | 890 | MM | 84137075 | DK |  |  | A | 0,52
99144180 | CR215-1 A-F-A-E-HQQE 400D/690Y 50 HZ | IC | 15090 | 5712607570842 | 634.394 | 487.766 | 2156 | 931 | 1015 | MM | 84137075 | DK |  |  | A | 0,52
99144181 | CR215-2-2 A-F-A-E-HQQE 400D/690Y 50 HZ | IC | 18734 | 5712607570866 | 743.79 | 597.462 | 2156 | 931 | 1015 | MM | 84137075 | DK |  |  | A | 0,52
99144182 | CR215-2-1 A-F-A-E-HQQE 400D/690Y 50 HZ | IC | 22678 | 5712607570880 | 854.27 | 709.192 | 2156 | 931 | 1015 | MM | 84137075 | DK |  |  | A | 0,52
99144193 | CR215-2 A-F-A-E-HQQE 400D/690Y 50 HZ | IC | 27105 | 5712607570903 | 986.082 | 823.112 | 2246 | 1006 | 1100 | MM | 84137075 | DK |  |  | A | 0,52
99144194 | CR215-3-2 A-F-A-E-HQQE 400D/690Y 50 HZ | IC | 27790 | 5712607570927 | 1001.467 | 838.497 | 2246 | 1006 | 1100 | MM | 84137075 | DK |  |  | A | 0,52
99144195 | CR215-3 A-F-A-E-HQQE 400D/690Y 50 HZ | IC | 32341 | 5712607570941 | 1081.467 | 918.497 | 2246 | 1006 | 1100 | MM | 84137075 | DK |  |  | A | 0,52
99144196 | CR215-4-2 A-F-A-E-HQQE 400D/690Y 50 HZ | IC | 36290 | 5712607570965 | 1340.403 | 1123.543 | 2761 | 1106 | 1280 | MM | 84137075 | DK |  |  | A | 0,52
99144197 | CR215-4 A-F-A-E-HQQE 400D/690Y 50 HZ | IC | 40480 | 5712607570989 | 1470.403 | 1253.543 | 2761 | 1106 | 1280 | MM | 84137075 | DK |  |  | A | 0,52
99144198 | CR215-5-2 A-F-A-E-HQQE 400D/690Y 50 HZ | IC | 41164 | 5712607571009 | 1485.788 | 1268.928 | 2761 | 1106 | 1280 | MM | 84137075 | DK |  |  | A | 0,52
99144199 | CR215-5 A-F-A-E-HQQE 400D/690Y 50 HZ | IC | 47727 | 5712607571023 | 1585.788 | 1368.928 | 2761 | 1106 | 1280 | MM | 84137075 | DK |  |  | A | 0,52
99144200 | CR215-6-3 A-F-A-E-HQQE 400D/690Y 50 HZ | IC | 48412 | 5712607571047 | 1611.464 | 1387.712 | 3001 | 1106 | 1280 | MM | 84137075 | DK |  |  | A | 0,52
99144201 | CR215-6 A-F-A-E-HQQE 400D/690Y 50 HZ | IC | 56316 | 5712607571061 | 1781.464 | 1557.712 | 3001 | 1106 | 1280 | MM | 84137075 | DK |  |  | A | 0,52
99144216 | CRN215-1-1 A-F-A-E-HQQE 400D/690Y 50 HZ | IC | 16030 | 5712607571351 | 481.923 | 360.703 | 1756 | 801 | 890 | MM | 84137075 | DK |  |  | A | 0,52
99144217 | CRN215-1 A-F-A-E-HQQE 400D/690Y 50 HZ | IC | 20369 | 5712607571375 | 634.394 | 487.766 | 2156 | 931 | 1015 | MM | 84137075 | DK |  |  | A | 0,52
99144218 | CRN215-2-2 A-F-A-E-HQQE 400D/690Y 50 HZ | IC | 25292 | 5712607571399 | 743.79 | 597.462 | 2156 | 931 | 1015 | MM | 84137075 | DK |  |  | A | 0,52
99144219 | CRN215-2-1 A-F-A-E-HQQE 400D/690Y 50 HZ | IC | 30616 | 5712607571412 | 854.27 | 709.192 | 2156 | 931 | 1015 | MM | 84137075 | DK |  |  | A | 0,52
99144220 | CRN215-2 A-F-A-E-HQQE 400D/690Y 50 HZ | IC | 35306 | 5712607571436 | 986.082 | 823.112 | 2246 | 1006 | 1100 | MM | 84137075 | DK |  |  | A | 0,52
99144221 | CRN215-3-2 A-F-A-E-HQQE 400D/690Y 50 HZ | IC | 36128 | 5712607571450 | 1001.467 | 838.497 | 2246 | 1006 | 1100 | MM | 84137075 | DK |  |  | A | 0,52
99144222 | CRN215-3 A-F-A-E-HQQE 400D/690Y 50 HZ | IC | 42045 | 5712607571474 | 1081.467 | 918.497 | 2246 | 1006 | 1100 | MM | 84137075 | DK |  |  | A | 0,52
99144223 | CRN215-4-2 A-F-A-E-HQQE 400D/690Y 50 HZ | IC | 47177 | 5712607571498 | 1340.403 | 1123.543 | 2761 | 1106 | 1280 | MM | 84137075 | DK |  |  | A | 0,52
99144224 | CRN215-4 A-F-A-E-HQQE 400D/690Y 50 HZ | IC | 50633 | 5712607571511 | 1470.403 | 1253.543 | 2761 | 1106 | 1280 | MM | 84137075 | DK |  |  | A | 0,52
99144225 | CRN215-5-2 A-F-A-E-HQQE 400D/690Y 50 HZ | IC | 51455 | 5712607571535 | 1485.788 | 1268.928 | 2761 | 1106 | 1280 | MM | 84137075 | DK |  |  | A | 0,52
99144226 | CRN215-5 A-F-A-E-HQQE 400D/690Y 50 HZ | IC | 59694 | 5712607571559 | 1585.788 | 1368.928 | 2761 | 1106 | 1280 | MM | 84137075 | DK |  |  | A | 0,52
99144227 | CRN215-6-3 A-F-A-E-HQQE 400D/690Y 50 HZ | IC | 60516 | 5712607571573 | 1611.464 | 1387.712 | 3001 | 1106 | 1280 | MM | 84137075 | DK |  |  | A | 0,52
99144228 | CRN215-6 A-F-A-E-HQQE 400D/690Y 50 HZ | IC | 70429 | 5712607571597 | 1781.464 | 1557.712 | 3001 | 1106 | 1280 | MM | 84137075 | DK |  |  | A | 0,52
99144229 | CRN215-7-2 A-F-A-E-HQQE 400D/690Y 50 HZ | IC | 71250 | 5712607571610 | 1809.849 | 1573.097 | 3156 | 1106 | 1300 | MM | 84137075 | DK |  |  | A | 0,52
99144636 | CR255-1-1 A-F-A-E-HQQE 400D/690Y 50 HZ | IC | 12589 | 5712607579807 | 609.394 | 462.766 | 2156 | 931 | 1015 | MM | 84137075 | DK |  |  | A | 0,52
99144638 | CR255-1 A-F-A-E-HQQE 400D/690Y 50 HZ | IC | 18707 | 5712607579845 | 728.406 | 582.078 | 2156 | 931 | 1015 | MM | 84137075 | DK |  |  | A | 0,52
99144639 | CR255-2-2 A-F-A-E-HQQE 400D/690Y 50 HZ | IC | 22646 | 5712607579968 | 854.27 | 709.192 | 2156 | 931 | 1015 | MM | 84137075 | DK |  |  | A | 0,52
99144640 | CR255-2 A-F-A-E-HQQE 400D/690Y 50 HZ | IC | 27750 | 5712607579982 | 986.082 | 823.112 | 2246 | 1006 | 1100 | MM | 84137075 | DK |  |  | A | 0,52
99144641 | CR255-3-2 A-F-A-E-HQQE 400D/690Y 50 HZ | IC | 32295 | 5712607580001 | 1081.467 | 918.497 | 2246 | 1006 | 1100 | MM | 84137075 | DK |  |  | A | 0,52
99144642 | CR255-3 A-F-A-E-HQQE 400D/690Y 50 HZ | IC | 36239 | 5712607580025 | 1325.018 | 1108.158 | 2761 | 1106 | 1280 | MM | 84137075 | DK |  |  | A | 0,52
99144644 | CR255-4-2 A-F-A-E-HQQE 400D/690Y 50 HZ | IC | 41106 | 5712607580063 | 1470.403 | 1253.543 | 2761 | 1106 | 1280 | MM | 84137075 | DK |  |  | A | 0,52
99144646 | CR255-4 A-F-A-E-HQQE 400D/690Y 50 HZ | IC | 47660 | 5712607580094 | 1570.403 | 1353.543 | 2761 | 1106 | 1280 | MM | 84137075 | DK |  |  | A | 0,52
99144647 | CR255-5-3 A-F-A-E-HQQE 400D/690Y 50 HZ | IC | 48343 | 5712607580117 | 1589.188 | 1372.328 | 2761 | 1106 | 1280 | MM | 84137075 | DK |  |  | A | 0,52
99144648 | CR255-5 A-F-A-E-HQQE 400D/690Y 50 HZ | IC | 56236 | 5712607580131 | 1766.08 | 1542.328 | 3001 | 1106 | 1280 | MM | 84137075 | DK |  |  | A | 0,52
99144661 | CRN255-1-1 A-F-A-E-HQQE 400D/690Y 50 HZ | IC | 16995 | 5712607580407 | 609.394 | 462.766 | 2156 | 931 | 1015 | MM | 84137075 | DK |  |  | A | 0,52
99144662 | CRN255-1 A-F-A-E-HQQE 400D/690Y 50 HZ | IC | 25256 | 5712607580421 | 728.406 | 582.078 | 2156 | 931 | 1015 | MM | 84137075 | DK |  |  | A | 0,52
99144664 | CRN255-2-2 A-F-A-E-HQQE 400D/690Y 50 HZ | IC | 30572 | 5712607580568 | 854.27 | 709.192 | 2156 | 931 | 1015 | MM | 84137075 | DK |  |  | A | 0,52
99144665 | CRN255-2 A-F-A-E-HQQE 400D/690Y 50 HZ | IC | 37464 | 5712607580582 | 986.082 | 823.112 | 2246 | 1006 | 1100 | MM | 84137075 | DK |  |  | A | 0,52
99144667 | CRN255-3-2 A-F-A-E-HQQE 400D/690Y 50 HZ | IC | 43600 | 5712607580636 | 1081.467 | 918.497 | 2246 | 1006 | 1100 | MM | 84137075 | DK |  |  | A | 0,52
99144685 | CRN255-3 A-F-A-E-HQQE 400D/690Y 50 HZ | IC | 47110 | 5712607581268 | 1325.018 | 1108.158 | 2761 | 1106 | 1280 | MM | 84137075 | DK |  |  | A | 0,52
99144686 | CRN255-4-2 A-F-A-E-HQQE 400D/690Y 50 HZ | IC | 53437 | 5712607581282 | 1470.403 | 1253.543 | 2761 | 1106 | 1280 | MM | 84137075 | DK |  |  | A | 0,52
99144687 | CRN255-4 A-F-A-E-HQQE 400D/690Y 50 HZ | IC | 59609 | 5712607581305 | 1570.403 | 1353.543 | 2761 | 1106 | 1280 | MM | 84137075 | DK |  |  | A | 0,52
99144688 | CRN255-5-3 A-F-A-E-HQQE 400D/690Y 50 HZ | IC | 60430 | 5712607581329 | 1589.188 | 1372.328 | 2761 | 1106 | 1280 | MM | 84137075 | DK |  |  | A | 0,52
99144689 | CRN255-5 A-F-A-E-HQQE 400D/690Y 50 HZ | IC | 70329 | 5712607581343 | 1766.08 | 1542.328 | 3001 | 1106 | 1280 | MM | 84137075 | DK |  |  | A | 0,52
99144690 | CRN255-6-2 A-F-A-E-HQQE 400D/690Y 50 HZ | IC | 71149 | 5712607581367 | 1781.464 | 1557.712 | 3001 | 1106 | 1280 | MM | 84137075 | DK |  |  | A | 0,52
99159328 | DDE 60-10 B-PVC/E/C-F-31U3U3FG | IJ | 2674 | 5712607841164 | 6.445 | 5.945 | 480 | 216 | 320 | MM | 84135040 | FR |  |  | A | 0,42
99159329 | DDE 60-10 B-PVC/V/C-F-31U3U3FG | IJ | 2674 | 5712607841171 | 6.445 | 5.945 | 480 | 216 | 320 | MM | 84135040 | FR |  |  | A | 0,42
99159330 | DDE 60-10 B-PV/E/C-F-31U3U3FG | IJ | 3089 | 5712607841188 | 6.631 | 6.131 | 480 | 216 | 320 | MM | 84135040 | FR |  |  | A | 0,42
99159331 | DDE 60-10 B-PV/T/C-F-31U3U3FG | IJ | 3222 | 5712607841195 | 6.631 | 6.131 | 480 | 216 | 320 | MM | 84135040 | FR |  |  | A | 0,42
99159332 | DDE 60-10 B-PV/V/C-F-31U3U3FG | IJ | 3089 | 5712607841201 | 6.631 | 6.131 | 480 | 216 | 320 | MM | 84135040 | FR |  |  | A | 0,42
99159333 | DDE 60-10 B-SS/V/SS-F-31A1A1FG | IJ | 3282 | 5712607841218 | 6.988 | 6.488 | 480 | 216 | 320 | MM | 84135040 | FR |  |  | A | 0,42
99159334 | DDE 60-10 B-SS/T/SS-F-31A1A1FG | IJ | 3415 | 5712607841225 | 6.988 | 6.488 | 480 | 216 | 320 | MM | 84135040 | FR |  |  | A | 0,42
99159335 | DDE 60-10 AR-PVC/E/C-F-31U3U3FG | IJ | 3349 | 5712607841232 | 6.445 | 5.945 | 480 | 216 | 320 | MM | 84135040 | FR |  |  | A | 0,42
99159336 | DDE 60-10 AR-PVC/V/C-F-31U3U3FG | IJ | 3349 | 5712607841249 | 6.445 | 5.945 | 480 | 216 | 320 | MM | 84135040 | FR |  |  | A | 0,42
99159337 | DDE 60-10 AR-PV/E/C-F-31U3U3FG | IJ | 3764 | 5712607841256 | 6.631 | 6.131 | 480 | 216 | 320 | MM | 84135040 | FR |  |  | A | 0,42
99159338 | DDE 60-10 AR-PV/T/C-F-31U3U3FG | IJ | 3897 | 5712607841263 | 6.631 | 6.131 | 480 | 216 | 320 | MM | 84135040 | FR |  |  | A | 0,42
99159339 | DDE 60-10 AR-PV/V/C-F-31U3U3FG | IJ | 3764 | 5712607841270 | 6.631 | 6.131 | 480 | 216 | 320 | MM | 84135040 | FR |  |  | A | 0,42
99159340 | DDE 60-10 AR-SS/V/SS-F-31A1A1FG | IJ | 3958 | 5712607841287 | 6.988 | 6.488 | 480 | 216 | 320 | MM | 84135040 | FR |  |  | A | 0,42
99159341 | DDE 60-10 AR-SS/T/SS-F-31A1A1FG | IJ | 4090 | 5712607841294 | 6.988 | 6.488 | 480 | 216 | 320 | MM | 84135040 | FR |  |  | A | 0,42
99159342 | DDE 120-7 B-PVC/E/C-F-31U3U3FG | IJ | 3182 | 5712607841300 | 6.93 | 6.43 | 480 | 216 | 320 | MM | 84135040 | FR |  |  | A | 0,42
99159343 | DDE 120-7 B-PVC/V/C-F-31U3U3FG | IJ | 3182 | 5712607841317 | 6.93 | 6.43 | 480 | 216 | 320 | MM | 84135040 | FR |  |  | A | 0,42
99159344 | DDE 120-7 B-PV/E/C-F-31U3U3FG | IJ | 3597 | 5712607841324 | 7.2 | 6.7 | 480 | 216 | 320 | MM | 84135040 | FR |  |  | A | 0,42
99159345 | DDE 120-7 B-PV/T/C-F-31U3U3FG | IJ | 3730 | 5712607841331 | 7.2 | 6.7 | 480 | 216 | 320 | MM | 84135040 | FR |  |  | A | 0,42
99159346 | DDE 120-7 B-PV/V/C-F-31U3U3FG | IJ | 3597 | 5712607841348 | 7.2 | 6.7 | 480 | 216 | 320 | MM | 84135040 | FR |  |  | A | 0,42
99159347 | DDE 120-7 B-SS/V/SS-F-31A1A1FG | IJ | 3790 | 5712607841355 | 7.568 | 7.068 | 480 | 216 | 320 | MM | 84135040 | FR |  |  | A | 0,42
99159348 | DDE 120-7 B-SS/T/SS-F-31A1A1FG | IJ | 3923 | 5712607841362 | 7.568 | 7.068 | 480 | 216 | 320 | MM | 84135040 | FR |  |  | A | 0,42
99159349 | DDE 120-7 AR-PVC/E/C-F-31U3U3FG | IJ | 3857 | 5712607841379 | 6.93 | 6.43 | 480 | 216 | 320 | MM | 84135040 | FR |  |  | A | 0,42
99159350 | DDE 120-7 AR-PVC/V/C-F-31U3U3FG | IJ | 3857 | 5712607841386 | 6.93 | 6.43 | 480 | 216 | 320 | MM | 84135040 | FR |  |  | A | 0,42
99159351 | DDE 120-7 AR-PV/E/C-F-31U3U3FG | IJ | 4272 | 5712607841393 | 7.2 | 6.7 | 480 | 216 | 320 | MM | 84135040 | FR |  |  | A | 0,42
99159352 | DDE 120-7 AR-PV/T/C-F-31U3U3FG | IJ | 4405 | 5712607841409 | 7.2 | 6.7 | 480 | 216 | 320 | MM | 84135040 | FR |  |  | A | 0,42
99159353 | DDE 120-7 AR-PV/V/C-F-31U3U3FG | IJ | 4272 | 5712607841416 | 7.2 | 6.7 | 480 | 216 | 320 | MM | 84135040 | FR |  |  | A | 0,42
99159354 | DDE 120-7 AR-SS/V/SS-F-31A1A1FG | IJ | 4466 | 5712607841423 | 7.568 | 7.068 | 480 | 216 | 320 | MM | 84135040 | FR |  |  | A | 0,42
99159355 | DDE 120-7 AR-SS/T/SS-F-31A1A1FG | IJ | 4598 | 5712607841430 | 7.568 | 7.068 | 480 | 216 | 320 | MM | 84135040 | FR |  |  | A | 0,42
99159356 | DDE 200-4 B-PVC/E/C-F-31U3U3FG | IJ | 3449 | 5712607841447 | 7.271 | 6.771 | 480 | 216 | 320 | MM | 84135040 | FR |  |  | A | 0,42
99159357 | DDE 200-4 B-PVC/V/C-F-31U3U3FG | IJ | 3449 | 5712607841454 | 7.271 | 6.771 | 480 | 216 | 320 | MM | 84135040 | FR |  |  | A | 0,42
99159358 | DDE 200-4 B-PV/E/C-F-31U3U3FG | IJ | 3864 | 5712607841461 | 7.639 | 7.139 | 480 | 216 | 320 | MM | 84135040 | FR |  |  | A | 0,42
99159359 | DDE 200-4 B-PV/T/C-F-31U3U3FG | IJ | 3997 | 5712607841478 | 7.639 | 7.139 | 480 | 216 | 320 | MM | 84135040 | FR |  |  | A | 0,42
99159360 | DDE 200-4 B-PV/V/C-F-31U3U3FG | IJ | 3864 | 5712607841485 | 7.639 | 7.139 | 480 | 216 | 320 | MM | 84135040 | FR |  |  | A | 0,42
99159361 | DDE 200-4 B-SS/V/SS-F-31A1A1FG | IJ | 4058 | 5712607841492 | 8.036 | 7.536 | 480 | 216 | 320 | MM | 84135040 | FR |  |  | A | 0,42
99159362 | DDE 200-4 B-SS/T/SS-F-31A1A1FG | IJ | 4190 | 5712607841508 | 8.036 | 7.536 | 480 | 216 | 320 | MM | 84135040 | FR |  |  | A | 0,42
99159363 | DDE 200-4 AR-PVC/E/C-F-31U3U3FG | IJ | 4124 | 5712607841515 | 7.271 | 6.771 | 480 | 216 | 320 | MM | 84135040 | FR |  |  | A | 0,42
99159364 | DDE 200-4 AR-PVC/V/C-F-31U3U3FG | IJ | 4124 | 5712607841522 | 7.271 | 6.771 | 480 | 216 | 320 | MM | 84135040 | FR |  |  | A | 0,42
99159365 | DDE 200-4 AR-PV/E/C-F-31U3U3FG | IJ | 4539 | 5712607841539 | 7.639 | 7.139 | 480 | 216 | 320 | MM | 84135040 | FR |  |  | A | 0,42
99159366 | DDE 200-4 AR-PV/T/C-F-31U3U3FG | IJ | 4672 | 5712607841546 | 7.639 | 7.139 | 480 | 216 | 320 | MM | 84135040 | FR |  |  | A | 0,42
99159367 | DDE 200-4 AR-PV/V/C-F-31U3U3FG | IJ | 4539 | 5712607841553 | 7.639 | 7.139 | 480 | 216 | 320 | MM | 84135040 | FR |  |  | A | 0,42
99159368 | DDE 200-4 AR-SS/V/SS-F-31A1A1FG | IJ | 4733 | 5712607841560 | 8.036 | 7.536 | 480 | 216 | 320 | MM | 84135040 | FR |  |  | A | 0,42
99159369 | DDE 200-4 AR-SS/T/SS-F-31A1A1FG | IJ | 4866 | 5712607841577 | 8.036 | 7.536 | 480 | 216 | 320 | MM | 84135040 | FR |  |  | A | 0,42
99159370 | DDA 60-10 AR-PVC/E/C-F-31U3U3FG | IJ | 4169 | 5712607841584 | 6.445 | 5.945 | 480 | 216 | 320 | MM | 84135040 | FR |  |  | A | 0,42
99159371 | DDA 60-10 AR-PVC/V/C-F-31U3U3FG | IJ | 4169 | 5712607841591 | 6.445 | 5.945 | 480 | 216 | 320 | MM | 84135040 | FR |  |  | A | 0,42
99159372 | DDA 60-10 AR-PV/E/C-F-31U3U3FG | IJ | 4580 | 5712607841607 | 6.631 | 6.131 | 480 | 216 | 320 | MM | 84135040 | FR |  |  | A | 0,42
99159373 | DDA 60-10 AR-PV/T/C-F-31U3U3FG | IJ | 4712 | 5712609855633 | 6.631 | 6.131 | 480 | 216 | 320 | MM | 84135040 | FR |  |  | A | 0,42
99159374 | DDA 60-10 AR-PV/V/C-F-31U3U3FG | IJ | 4580 | 5712607841621 | 6.631 | 6.131 | 480 | 216 | 320 | MM | 84135040 | FR |  |  | A | 0,42
99159375 | DDA 60-10 AR-SS/V/SS-F-31A1A1FG | IJ | 4772 | 5712609901255 | 6.988 | 6.488 | 480 | 216 | 320 | MM | 84135040 | FR |  |  | A | 0,42
99159376 | DDA 60-10 AR-SS/T/SS-F-31A1A1FG | IJ | 4903 | 5712607841645 | 6.988 | 6.488 | 480 | 216 | 320 | MM | 84135040 | FR |  |  | A | 0,42
99159377 | DDA 60-10 FCM-PVC/E/C-F-31U3U3FG | IJ | 5408 | 5712607841652 | 6.423 | 5.923 | 480 | 216 | 320 | MM | 84135040 | FR |  |  | A | 0,42
99159378 | DDA 60-10 FCM-PVC/V/C-F-31U3U3FG | IJ | 5408 | 5712607841669 | 6.423 | 5.923 | 480 | 216 | 320 | MM | 84135040 | FR |  |  | A | 0,42
99159379 | DDA 60-10 FCM-PV/E/C-F-31U3U3FG | IJ | 5819 | 5712607841676 | 6.597 | 6.097 | 480 | 216 | 320 | MM | 84135040 | FR |  |  | A | 0,42
99159380 | DDA 60-10 FCM-PV/T/C-F-31U3U3FG | IJ | 5950 | 5712607841683 | 6.597 | 6.097 | 480 | 216 | 320 | MM | 84135040 | FR |  |  | A | 0,42
99159381 | DDA 60-10 FCM-PV/V/C-F-31U3U3FG | IJ | 5819 | 5712607841690 | 6.597 | 6.097 | 480 | 216 | 320 | MM | 84135040 | FR |  |  | A | 0,42
99159382 | DDA 60-10 FCM-SS/V/SS-F-31A1A1FG | IJ | 6010 | 5712607841706 | 8.1 | 7.6 | 480 | 216 | 320 | MM | 84135040 | FR |  |  | A | 0,42
99159383 | DDA 60-10 FCM-SS/T/SS-F-31A1A1FG | IJ | 6142 | 5712607841713 | 7 | 6.5 | 480 | 216 | 320 | MM | 84135040 | FR |  |  | A | 0,42
99159384 | DDA 120-7 AR-PVC/E/C-F-31U3U3FG | IJ | 4697 | 5712607841720 | 6.93 | 6.43 | 480 | 216 | 320 | MM | 84135040 | FR |  |  | A | 0,42
99159385 | DDA 120-7 AR-PVC/V/C-F-31U3U3FG | IJ | 4697 | 5712609938237 | 6.93 | 6.43 | 480 | 216 | 320 | MM | 84135040 | FR |  |  | A | 0,42
99159386 | DDA 120-7 AR-PV/E/C-F-31U3U3FG | IJ | 5108 | 5712607841744 | 7.2 | 6.7 | 480 | 216 | 320 | MM | 84212100 | FR |  |  | A | 0,42
99159387 | DDA 120-7 AR-PV/T/C-F-31U3U3FG | IJ | 5240 | 5712607841751 | 7.2 | 6.7 | 480 | 216 | 320 | MM | 84135040 | FR |  |  | A | 0,42
99159388 | DDA 120-7 AR-PV/V/C-F-31U3U3FG | IJ | 5108 | 5712607841768 | 7.2 | 6.7 | 480 | 216 | 320 | MM | 84135040 | FR |  |  | A | 0,42
99159389 | DDA 120-7 AR-SS/V/SS-F-31A1A1FG | IJ | 5300 | 5712607841775 | 7.568 | 7.068 | 480 | 216 | 320 | MM | 84135040 | FR |  |  | A | 0,42
99159390 | DDA 120-7 AR-SS/T/SS-F-31A1A1FG | IJ | 5431 | 5712607841782 | 7.568 | 7.068 | 480 | 216 | 320 | MM | 84135040 | FR |  |  | A | 0,42
99159391 | DDA 120-7 FCM-PVC/E/C-F-31U3U3FG | IJ | 5936 | 5712607841799 | 6.921 | 6.421 | 480 | 216 | 320 | MM | 84135040 | FR |  |  | A | 0,42
99159392 | DDA 120-7 FCM-PVC/V/C-F-31U3U3FG | IJ | 5936 | 5712607841805 | 6.921 | 6.421 | 480 | 216 | 320 | MM | 84135040 | FR |  |  | A | 0,42
99159393 | DDA 120-7 FCM-PV/E/C-F-31U3U3FG | IJ | 6347 | 5712607841812 | 7.182 | 6.682 | 480 | 216 | 320 | MM | 84135040 | FR |  |  | A | 0,42
99159394 | DDA 120-7 FCM-PV/T/C-F-31U3U3FG | IJ | 6478 | 5712607841829 | 7.182 | 6.682 | 480 | 216 | 320 | MM | 84135040 | FR |  |  | A | 0,42
99159395 | DDA 120-7 FCM-PV/V/C-F-31U3U3FG | IJ | 6347 | 5712607841836 | 7.182 | 6.682 | 480 | 216 | 320 | MM | 84135040 | FR |  |  | A | 0,42
99159396 | DDA 120-7 FCM-SS/V/SS-F-31A1A1FG | IJ | 6538 | 5712607841843 | 7.5 | 7 | 480 | 216 | 320 | MM | 84135040 | FR |  |  | A | 0,42
99159397 | DDA 120-7 FCM-SS/T/SS-F-31A1A1FG | IJ | 6670 | 5712607841850 | 7.5 | 7 | 480 | 216 | 320 | MM | 84135040 | FR |  |  | A | 0,42
99159398 | DDA 200-4 AR-PVC/E/C-F-31U3U3FG | IJ | 4975 | 5712607841867 | 7.271 | 6.771 | 480 | 216 | 320 | MM | 84135040 | FR |  |  | A | 0,42
99159399 | DDA 200-4 AR-PVC/V/C-F-31U3U3FG | IJ | 4975 | 5712607841874 | 7.271 | 6.771 | 480 | 216 | 320 | MM | 84135040 | FR |  |  | A | 0,42
99159400 | DDA 200-4 AR-PV/E/C-F-31U3U3FG | IJ | 5386 | 5712607841881 | 7.639 | 7.139 | 480 | 216 | 320 | MM | 84135040 | FR |  |  | A | 0,42
99159401 | DDA 200-4 AR-PV/T/C-F-31U3U3FG | IJ | 5517 | 5712607841898 | 7.639 | 7.139 | 480 | 216 | 320 | MM | 84135040 | FR |  |  | A | 0,42
99159402 | DDA 200-4 AR-PV/V/C-F-31U3U3FG | IJ | 5386 | 5712607841904 | 7.639 | 7.139 | 480 | 216 | 320 | MM | 84135040 | FR |  |  | A | 0,42
99159403 | DDA 200-4 AR-SS/V/SS-F-31A1A1FG | IJ | 5578 | 5712607841911 | 8.036 | 7.536 | 480 | 216 | 320 | MM | 84135040 | FR |  |  | A | 0,42
99159404 | DDA 200-4 AR-SS/T/SS-F-31A1A1FG | IJ | 5709 | 5712607841928 | 8.036 | 7.536 | 480 | 216 | 320 | MM | 84135040 | FR |  |  | A | 0,42
99159405 | DDA 200-4 FCM-PVC/E/C-F-31U3U3FG | IJ | 6214 | 5712607841935 | 7.262 | 6.762 | 480 | 216 | 320 | MM | 84135040 | FR |  |  | A | 0,42
99159406 | DDA 200-4 FCM-PVC/V/C-F-31U3U3FG | IJ | 6214 | 5712607841942 | 7.262 | 6.762 | 480 | 216 | 320 | MM | 84135040 | FR |  |  | A | 0,42
99159407 | DDA 200-4 FCM-PV/E/C-F-31U3U3FG | IJ | 6625 | 5712607841959 | 7.621 | 7.121 | 480 | 216 | 320 | MM | 84135040 | FR |  |  | A | 0,42
99159408 | DDA 200-4 FCM-PV/T/C-F-31U3U3FG | IJ | 6756 | 5712607841966 | 7.621 | 7.121 | 480 | 216 | 320 | MM | 84135040 | FR |  |  | A | 0,42
99159409 | DDA 200-4 FCM-PV/V/C-F-31U3U3FG | IJ | 6625 | 5712607841973 | 7.621 | 7.121 | 480 | 216 | 320 | MM | 84135040 | FR |  |  | A | 0,42
99159410 | DDA 200-4 FCM-SS/V/SS-F-31A1A1FG | IJ | 6816 | 5712607841980 | 7.8 | 7.3 | 480 | 216 | 320 | MM | 84135040 | FR |  |  | A | 0,42
99159411 | DDA 200-4 FCM-SS/T/SS-F-31A1A1FG | IJ | 6948 | 5712607841997 | 7.8 | 7.3 | 480 | 216 | 320 | MM | 84135040 | FR |  |  | A | 0,42
99159496 | DDA 60-10 AR-PVC-L/E/C-F-31U3U3FG | IJ | 4857 | 5712607842840 | 6.441 | 5.941 | 480 | 216 | 320 | MM | 84135040 | FR |  |  | A | 0,42
99159497 | DDA 60-10 AR-PVC-L/V/C-F-31U3U3FG | IJ | 4857 | 5712607842857 | 6.441 | 5.941 | 480 | 216 | 320 | MM | 84135040 | FR |  |  | A | 0,42
99159498 | DDA 60-10 AR-PV-L/T/C-F-31U3U3FG | IJ | 5400 | 5712607842864 | 6.628 | 6.128 | 480 | 216 | 320 | MM | 84135040 | FR |  |  | A | 0,42
99159499 | DDA 60-10 AR-PV-L/V/C-F-31U3U3FG | IJ | 5268 | 5712607842871 | 6.628 | 6.128 | 480 | 216 | 320 | MM | 84135040 | FR |  |  | A | 0,42
99159500 | DDA 60-10 AR-SS-L/V/SS-F-31A1A1FG | IJ | 5460 | 5712607842888 | 6.996 | 6.496 | 480 | 216 | 320 | MM | 84135040 | FR |  |  | A | 0,42
99159501 | DDA 60-10 AR-SS-L/T/SS-F-31A1A1FG | IJ | 5591 | 5712607842895 | 6.996 | 6.496 | 480 | 216 | 320 | MM | 84135040 | FR |  |  | A | 0,42
99159502 | DDA 120-7 AR-PVC-L/E/C-F-31U3U3FG | IJ | 5385 | 5712607842901 | 6.929 | 6.429 | 480 | 216 | 320 | MM | 84135040 | FR |  |  | A | 0,42
99159503 | DDA 120-7 AR-PVC-L/V/C-F-31U3U3FG | IJ | 5385 | 5712607842918 | 6.929 | 6.429 | 480 | 216 | 320 | MM | 84135040 | FR |  |  | A | 0,42
99159504 | DDA 120-7 AR-PV-L/T/C-F-31U3U3FG | IJ | 5928 | 5712607842925 | 7.198 | 6.698 | 480 | 216 | 320 | MM | 84135040 | FR |  |  | A | 0,42
99159505 | DDA 120-7 AR-PV-L/V/C-F-31U3U3FG | IJ | 5797 | 5712607842932 | 7.198 | 6.698 | 480 | 216 | 320 | MM | 84135040 | FR |  |  | A | 0,42
99159506 | DDA 120-7 AR-SS-L/V/SS-F-31A1A1FG | IJ | 5988 | 5712607842949 | 7.557 | 7.057 | 480 | 216 | 320 | MM | 84135040 | FR |  |  | A | 0,42
99159507 | DDA 120-7 AR-SS-L/T/SS-F-31A1A1FG | IJ | 6119 | 5712607842956 | 7.557 | 7.057 | 480 | 216 | 320 | MM | 84135040 | FR |  |  | A | 0,42
99159508 | DDA 200-4 AR-PVC-L/E/C-F-31U3U3FG | IJ | 5663 | 5712607842963 | 7.27 | 6.77 | 480 | 216 | 320 | MM | 84135040 | FR |  |  | A | 0,42
99159509 | DDA 200-4 AR-PVC-L/V/C-F-31U3U3FG | IJ | 5663 | 5712607842970 | 7.27 | 6.77 | 480 | 216 | 320 | MM | 84135040 | FR |  |  | A | 0,42
99159510 | DDA 200-4 AR-PV-L/T/C-F-31U3U3FG | IJ | 6206 | 5712607842987 | 7.638 | 7.138 | 480 | 216 | 320 | MM | 84135040 | FR |  |  | A | 0,42
99159511 | DDA 200-4 AR-PV-L/V/C-F-31U3U3FG | IJ | 6074 | 5712607842994 | 7.638 | 7.138 | 480 | 216 | 320 | MM | 84135040 | FR |  |  | A | 0,42
99159512 | DDA 200-4 AR-SS-L/V/SS-F-31A1A1FG | IJ | 6266 | 5712607843007 | 8.025 | 7.525 | 480 | 216 | 320 | MM | 84135040 | FR |  |  | A | 0,42
99159513 | DDA 200-4 AR-SS-L/T/SS-F-31A1A1FG | IJ | 6397 | 5712607843014 | 8.025 | 7.525 | 480 | 216 | 320 | MM | 84135040 | FR |  |  | A | 0,42
99159851 | MTRE1S-19/19 HS-W-A-HUUV 3X400V 50/60Hz | IH | 3965 | 5712607849269 | 56.8 | 51.2 |  |  |  |  | 84137075 | HU |  |  | A
99159863 | MTRE1-19/19 HS-W-A-HUUV 3x380-500 50/60h | IH | 4491 | 5712607849283 | 93 | 68.3 |  |  |  |  | 84137075 | HU |  |  | A
99159865 | MTRE3-19/19 HS-W-A-HUUV 3x400 50/60Hz | IH | 4763 | 5712607849306 | 75 | 73.9 |  |  |  |  | 84137075 | HU |  |  | A
99161410 | Pevné sání se sn. 500mm PE/V,E | IJ | 361 | 5712607876135 | 0.67 | 0.67 | 856 | 103 | 92 | MM | 84818099 | DE |  |  | N
99161411 | Pevné sání se sn. 500mm PE/T | IJ | 371 | 5712607876142 | 0.67 | 0.67 | 856 | 103 | 92 | MM | 84818099 | DE |  |  | N
99161412 | Pevné sání se sn. 690mm PE/V,E | IJ | 365 | 5712607886455 | 0.77 | 0.77 | 1456 | 103 | 92 | MM | 84818099 | DE |  |  | N
99161943 | Pevné sání se sn. 690mm PE/T | IJ | 375 | 5712607886462 | 0.77 | 0.77 | 1456 | 103 | 92 | MM | 84818099 | DE |  |  | N
99161944 | Pevné sání se sn. 980mm PE/V,E | IJ | 381 | 5712607886479 | 0.87 | 0.87 | 1456 | 103 | 92 | MM | 84818099 | DE |  |  | N
99161945 | Pevné sání se sn. 980mm PE/T | IJ | 391 | 5712607886486 | 0.87 | 0.87 | 1456 | 103 | 92 | MM | 84818099 | DE |  |  | N
99161946 | Pevné sání se sn. 1200mm PE/V,E | IJ | 390 | 5712607886493 | 0.97 | 0.97 | 1456 | 103 | 92 | MM | 84818099 | DE |  |  | N
99161947 | Pevné sání se sn. 1200mm PE/T | IJ | 400 | 5712607886509 | 0.97 | 0.97 | 1456 | 103 | 92 | MM | 84818099 | DE |  |  | N
99164190 | DDA 60-10 AR-PVC/E/C-F-32U3U3FG | IJ | 4235 | 5712607923167 | 6.445 | 5.945 | 480 | 216 | 320 | MM | 84135040 | FR |  |  | A | 0,42
99164191 | DDA 60-10 AR-PVC/V/C-F-32U3U3FG | IJ | 4235 | 5712607923174 | 6.445 | 5.945 | 480 | 216 | 320 | MM | 84135040 | FR |  |  | A | 0,42
99164193 | DDA 60-10 AR-PV/E/C-F-32U3U3FG | IJ | 4646 | 5712607923198 | 6.631 | 6.131 | 480 | 216 | 320 | MM | 84135040 | FR |  |  | A | 0,42
99164194 | DDA 60-10 AR-PV/T/C-F-32U3U3FG | IJ | 4777 | 5712607923204 | 6.631 | 6.131 | 480 | 216 | 320 | MM | 84135040 | FR |  |  | A | 0,42
99164195 | DDA 60-10 AR-PV/V/C-F-32U3U3FG | IJ | 4646 | 5712607923211 | 6.631 | 6.131 | 480 | 216 | 320 | MM | 84135040 | FR |  |  | A | 0,42
99164196 | DDA 60-10 AR-SS/V/SS-F-32A1A1FG | IJ | 4837 | 5712607923228 | 6.988 | 6.488 | 480 | 216 | 320 | MM | 84135040 | DE |  |  | A | 0,42
99164197 | DDA 60-10 AR-SS/T/SS-F-32A1A1FG | IJ | 4969 | 5712607923235 | 6.988 | 6.488 | 480 | 216 | 320 | MM | 84135040 | FR |  |  | A | 0,42
99164198 | DDA 60-10 FCM-PVC/E/C-F-32U3U3FG | IJ | 5474 | 5712607923242 | 6.423 | 5.923 | 480 | 216 | 320 | MM | 84135040 | FR |  |  | A | 0,42
99164199 | DDA 60-10 FCM-PVC/V/C-F-32U3U3GG | IJ | 5474 | 5712607923259 | 6.523 | 6.023 | 480 | 216 | 320 | MM | 84135040 | FR |  |  | A | 0,42
99164201 | DDA 60-10 FCM-PV/E/C-F-32U3U3FG | IJ | 5885 | 5712607923273 | 6.597 | 6.097 | 480 | 216 | 320 | MM | 84135040 | FR |  |  | A | 0,42
99164202 | DDA 60-10 FCM-PV/T/C-F-32U3U3FG | IJ | 6016 | 5712607923280 | 6.597 | 6.097 | 480 | 216 | 320 | MM | 84135040 | FR |  |  | A | 0,42
99164203 | DDA 60-10 FCM-PV/V/C-F-32U3U3FG | IJ | 5885 | 5712607923297 | 6.597 | 6.097 | 480 | 216 | 320 | MM | 84135040 | FR |  |  | A | 0,42
99164204 | DDA 60-10 FCM-SS/V/SS-F-32A1A1FG | IJ | 6076 | 5712607923303 | 8.1 | 7.6 | 480 | 216 | 320 | MM | 84135040 | FR |  |  | A | 0,42
99164205 | DDA 60-10 FCM-SS/T/SS-F-32A1A1FG | IJ | 6207 | 5712607923310 | 7 | 6.5 | 480 | 216 | 320 | MM | 84135040 | FR |  |  | A | 0,42
99164206 | DDA 120-7 AR-PVC/E/C-F-32U3U3FG | IJ | 4763 | 5712607923327 | 6.93 | 6.43 | 480 | 216 | 320 | MM | 84135040 | FR |  |  | A | 0,42
99164207 | DDA 120-7 AR-PVC/V/C-F-32U3U3FG | IJ | 4763 | 5712607923334 | 6.93 | 6.43 | 480 | 216 | 320 | MM | 84135040 | FR |  |  | A | 0,42
99164209 | DDA 120-7 AR-PV/E/C-F-32U3U3FG | IJ | 5174 | 5712607923358 | 7.2 | 6.7 | 480 | 216 | 320 | MM | 84135040 | FR |  |  | A | 0,42
99164210 | DDA 120-7 AR-PV/T/C-F-32U3U3FG | IJ | 5305 | 5712607923365 | 7.2 | 6.7 | 480 | 216 | 320 | MM | 84135040 | FR |  |  | A | 0,42
99164211 | DDA 120-7 AR-PV/V/C-F-32U3U3FG | IJ | 5174 | 5712607923372 | 7.2 | 6.7 | 480 | 216 | 320 | MM | 84135040 | FR |  |  | A | 0,42
99164212 | DDA 120-7 AR-SS/V/SS-F-32A1A1FG | IJ | 5365 | 5712607923389 | 7.568 | 7.068 | 480 | 216 | 320 | MM | 84135040 | FR |  |  | A | 0,42
99164213 | DDA 120-7 AR-SS/T/SS-F-32A1A1FG | IJ | 5497 | 5712607923396 | 7.568 | 7.068 | 480 | 216 | 320 | MM | 84135040 | FR |  |  | A | 0,42
99164214 | DDA 120-7 FCM-PVC/E/C-F-32U3U3FG | IJ | 6002 | 5712607923402 | 6.921 | 6.421 | 480 | 216 | 320 | MM | 84135040 | FR |  |  | A | 0,42
99164215 | DDA 120-7 FCM-PVC/V/C-F-32U3U3FG | IJ | 6002 | 5712607923419 | 6.921 | 6.421 | 480 | 216 | 320 | MM | 84135040 | FR |  |  | A | 0,42
99164217 | DDA 120-7 FCM-PV/E/C-F-32U3U3FG | IJ | 6413 | 5712607923433 | 7.182 | 6.682 | 480 | 216 | 320 | MM | 84135040 | FR |  |  | A | 0,42
99164218 | DDA 120-7 FCM-PV/T/C-F-32U3U3FG | IJ | 6544 | 5712607923440 | 7.182 | 6.682 | 480 | 216 | 320 | MM | 84135040 | FR |  |  | A | 0,42
99164219 | DDA 120-7 FCM-PV/V/C-F-32U3U3FG | IJ | 6413 | 5712607923457 | 7.182 | 6.682 | 480 | 216 | 320 | MM | 84135040 | FR |  |  | A | 0,42
99164220 | DDA 120-7 FCM-SS/V/SS-F-32A1A1FG | IJ | 6604 | 5712607923464 | 7.5 | 7 | 480 | 216 | 320 | MM | 84135040 | FR |  |  | A | 0,42
99164221 | DDA 120-7 FCM-SS/T/SS-F-32A1A1FG | IJ | 6735 | 5712607923471 | 7.5 | 7 | 480 | 216 | 320 | MM | 84135040 | FR |  |  | A | 0,42
99164222 | DDA 200-4 AR-PVC/E/C-F-32U3U3FG | IJ | 5041 | 5712607923488 | 7.271 | 6.771 | 480 | 216 | 320 | MM | 84135040 | FR |  |  | A | 0,42
99164223 | DDA 200-4 AR-PVC/V/C-F-32U3U3FG | IJ | 5041 | 5712607923495 | 7.271 | 6.771 | 480 | 216 | 320 | MM | 84135040 | FR |  |  | A | 0,42
99164225 | DDA 200-4 AR-PV/E/C-F-32U3U3FG | IJ | 5452 | 5712607923518 | 7.639 | 7.139 | 480 | 216 | 320 | MM | 84135040 | FR |  |  | A | 0,42
99164226 | DDA 200-4 AR-PV/T/C-F-32U3U3FG | IJ | 5583 | 5712607923525 | 7.639 | 7.139 | 480 | 216 | 320 | MM | 84135040 | FR |  |  | A | 0,42
99164227 | DDA 200-4 AR-PV/V/C-F-32U3U3FG | IJ | 5452 | 5712607923532 | 7.639 | 7.139 | 480 | 216 | 320 | MM | 84135040 | FR |  |  | A | 0,42
99164228 | DDA 200-4 AR-SS/V/SS-F-32A1A1FG | IJ | 5643 | 5712607923549 | 8.036 | 7.536 | 480 | 216 | 320 | MM | 84135040 | FR |  |  | A | 0,42
99164229 | DDA 200-4 AR-SS/T/SS-F-32A1A1FG | IJ | 5775 | 5712607923556 | 8.036 | 7.536 | 480 | 216 | 320 | MM | 84135040 | FR |  |  | A | 0,42
99164230 | DDA 200-4 FCM-PVC/E/C-F-32U3U3FG | IJ | 6279 | 5712607923563 | 7.262 | 6.762 | 480 | 216 | 320 | MM | 84135040 | FR |  |  | A | 0,42
99164231 | DDA 200-4 FCM-PVC/V/C-F-32U3U3FG | IJ | 6279 | 5712607923570 | 7.262 | 6.762 | 480 | 216 | 320 | MM | 84135040 | FR |  |  | A | 0,42
99164233 | DDA 200-4 FCM-PV/E/C-F-32U3U3FG | IJ | 6691 | 5712607923594 | 7.621 | 7.121 | 480 | 216 | 320 | MM | 84135040 | FR |  |  | A | 0,42
99164234 | DDA 200-4 FCM-PV/T/C-F-32U3U3FG | IJ | 6822 | 5712607923600 | 7.621 | 7.121 | 480 | 216 | 320 | MM | 84135040 | FR |  |  | A | 0,42
99164235 | DDA 200-4 FCM-PV/V/C-F-32U3U3FG | IJ | 6691 | 5712607923617 | 7.621 | 7.121 | 480 | 216 | 320 | MM | 84135040 | FR |  |  | A | 0,42
99164236 | DDA 200-4 FCM-SS/V/SS-F-32A1A1FG | IJ | 6882 | 5712607923624 | 7.8 | 7.3 | 480 | 216 | 320 | MM | 84135040 | FR |  |  | A | 0,42
99164237 | DDA 200-4 FCM-SS/T/SS-F-32A1A1FG | IJ | 7013 | 5712607923631 | 7.8 | 7.3 | 480 | 216 | 320 | MM | 84135040 | FR |  |  | A | 0,42
99168633 | Patní ventil bez sn.-G5/4 PE/V,E/C U3 | IJ | 166 | 5712608002939 | 0.288 | 0.237 | 180 | 139 | 61 | MM | 39173300 | DE |  |  | N
99168635 | Patní ventil bez sn.-G5/4 PE/T/C U3 | IJ | 176 | 5712608003165 | 0.15 | 0.15 | 180 | 139 | 61 | MM | 39173300 | DE |  |  | N
99168636 | Patní ventil bez sn.-G5/4 PV/V,E/C U3 | IJ | 233 | 5712608003189 | 0.2 | 0.2 | 180 | 139 | 61 | MM | 39173300 | DE |  |  | N
99168649 | Patní ventil bez sn.-G5/4 PV/T/C U3 | IJ | 245 | 5712608003318 | 0.2 | 0.2 | 180 | 139 | 61 | MM | 39173300 | DE |  |  | N
99168657 | Inj.unit 0300-10 PVC/V/C 4U3-30/120 | IJ | 137 | 5712608003493 | 0.277 | 0.227 | 172 | 135 | 60 | MM | 84818099 | DE |  |  | N
99168658 | Vstřikovací ventil PVC/E/C 4U3-30/120 | IJ | 137 | 5712608003509 | 0.38 | 0.38 | 150 | 130 | 55 | MM | 84818099 | DE |  |  | N
99168768 | Acc. Elbow PVC DN20 G 5/4 | IJ | 137 | 5712608006203 | 0.194 | 0.194 |  |  |  |  | 84139100 | DE |  |  | N
99169217 | Vstřikovací ventil PVC/T/C 4U3-30/120 | IJ | 156 | 5712608013539 | 0.38 | 0.38 | 150 | 130 | 55 | MM | 84818099 | DE |  |  | N
99169220 | Vstřikovací ventil PP/V/C 4U3-30/120 | IJ | 163 | 5712608013577 | 0.36 | 0.36 | 150 | 130 | 55 | MM | 84818099 | DE |  |  | N
99169223 | Vstřikovací ventil PP/E/C 4U3-30/120 | IJ | 163 | 5712608013614 | 0.3 | 0.3 | 150 | 130 | 55 | MM | 84818099 | DE |  |  | N
99169227 | Vstřikovací ventil PV/V/C 4U3-30/120 | IJ | 298 | 5712608013669 | 0.42 | 0.37 | 172 | 135 | 60 | MM | 84818099 | DE |  |  | N
99169228 | Vstřikovací ventil PV/E/C 4U3-30/120 | IJ | 298 | 5712608013676 | 0.4 | 0.4 | 150 | 130 | 55 | MM | 84818099 | DE |  |  | N
99169229 | Vstřikovací ventil PV/T/C 4U3-30/120 | IJ | 318 | 5712608013683 | 0.4 | 0.4 | 150 | 130 | 55 | MM | 84818099 | DE |  |  | N
99169230 | Vstřikovací ventil SS/T/SS 4A1-30/120 | IJ | 578 | 5712608013706 | 0.95 | 0.95 | 150 | 130 | 55 | MM | 84818099 | DE |  |  | N
99169576 | Acc.connector PP-Q,tubing ID.19mm,ID.20 | IJ | 16 | 5712608019487 | 0.15 | 0.15 |  |  |  |  | 84139100 | DE |  |  | N
99169603 | Acc.connector PVC-Q,tubing ID.19mm,ID.20 | IJ | 14 | 5712608020209 | 0.15 | 0.15 |  |  |  |  | 84139100 | DE |  |  | N
99169728 | Acc.connector PVDF-Q,tubing ID.19mm,ID.2 | IJ | 43 | 5712608021534 | 0.15 | 0.15 |  |  |  |  | 84139100 | DE |  |  | N
99169735 | Acc.inlay PP-Q,tubing ID.19mm,ID.20mm | IJ | 17 | 5712608021688 | 0.15 | 0.15 |  |  |  |  | 84139100 | DE |  |  | N
99169738 | Acc.inlay PVDF-Q,tubing ID.19mm,ID.20mm | IJ | 26 | 5712608021732 | 0.1 | 0.1 |  |  |  |  | 84139100 | DE |  |  | N
99169740 | Acc.inlay PVC-Q,tubing ID.19mm,ID.20mm | IJ | 20 | 5712608021855 | 0.1 | 0.1 |  |  |  |  | 39172390 | DE |  |  | N
99170593 | Patní ventil bez sn.-G5/4 SS/T/SS A1 | IJ | 460 | 5712608034695 | 0.8 | 0.8 | 180 | 139 | 61 | MM | 39269097 | DE |  |  | N
99170747 | Acc.inlay PVC-A6,tubing13/20mm | IJ | 45 | 5712608040115 | 0.16 | 0.16 |  |  |  |  | 39174000 | DE |  |  | N
99170858 | Acc.connector PVC-C7,pipe cement.D.3/4" | IJ | 16 | 5712608041006 | 0.04 | 0.04 |  |  |  |  | 84139100 | DE |  |  | N
99171119 | Acc.inlay PP-B4,pipe weld.D.25mm | IJ | 40 | 5712608045608 | 0.06 | 0.06 |  |  |  |  | 39174000 | DE |  |  | N
99171146 | Acc.inlay PVDF-B4,pipe weld.D.25mm | IJ | 83 | 5712608046230 | 0.06 | 0.06 |  |  |  |  | 84139100 | DE |  |  | N
99171177 | Acc.inlay PVC-B0,pipe cement.D.25mm | IJ | 16 | 5712608046803 | 0.04 | 0.04 | 170 | 23000 | 25 | MM | 84139100 | DE |  |  | N
99171222 | Acc.inlay PVC-C7,pipe cement.D.3/4" | IJ | 26 | 5712608047541 | 0.04 | 0.04 |  |  |  |  | 84139100 | DE |  |  | N
99171707 | Acc.inlay PVC-A7,pipe thread.3/4"MNPT | IJ | 20 | 5712608056871 | 0.1 | 0.1 |  |  |  |  | 84139100 | DE |  |  | N
99171776 | Acc.inlay PP-A7,pipe thread.3/4"MNPT | IJ | 50 | 5712608058196 | 0.1 | 0.1 |  |  |  |  | 84139100 | DE |  |  | N
99171793 | Acc.inlay PVDF A7,pipe thread.3/4"MNPT | IJ | 137 | 5712608058462 | 0.1 | 0.1 |  |  |  |  | 84139100 | DE |  |  | N
99171932 | E-box 500, Ethernet DDA | IJ | 530 | 5712608061417 | 1.2 | 0.9 | 260 | 170 | 80 | MM | 84139100 | TH |  |  | N
99174140 | Level switch-1L-PE with clip D40 | IJ | 195 | 5712608103964 | 0.15 | 0.15 |  |  |  |  | 84139100 | DE |  |  | N
99174974 | Acc.inlay PP-A3,pipe thread.3/4"FNPT | IJ | 66 | 5712608111082 | 0.1 | 0.1 |  |  |  |  | 84139100 | DE |  |  | N
99175004 | Acc.inlay PVDF-A3,pipe thread.3/4"FNPT | IJ | 130 | 5712608111600 | 0.1 | 0.1 |  |  |  |  | 84139100 | DE |  |  | N
99175015 | Acc.inlay SS-A3,pipe thread.3/4"FNPT | IJ | 104 | 5712608111976 | 0.1 | 0.1 |  |  |  |  | 84139100 | DE |  |  | N
99175031 | Acc.inlay Hast-A3,pipe thread.3/4"FNPT | IJ | 343 | 5712608112300 | 0.1 | 0.1 |  |  |  |  | 84139100 | DE |  |  | N
99176057 | CME 5-7 A-R-G-E-AQQE 3kW 3x380-500 50Hz | IF | 3132 | 5712608130342 | 32.796 | 29.296 | 780 | 325 | 370 | MM | 84137075 | HU | 6 | 3 | A | 0,52
99176058 | CME 5-8 A-R-G-E-AQQE 3kW 3x380-500 50Hz | IF | 3438 | 5712608130670 | 33.394 | 29.894 | 780 | 325 | 370 | MM | 84137075 | HU | 6 | 3 | A | 0,52
99176091 | CME 10-3 A-R-G-E-AQQE 4kW 3x380-500 50Hz | IF | 3754 | 5712608131134 | 39.26 | 35.76 | 780 | 325 | 370 | MM | 84137075 | HU | 6 | 3 | A | 0,52
99176092 | CME 10-4 A-R-G-E-AQQE 5.5kW 3x380-500 50Hz | IF | 4309 | 5712608131288 | 49.385 | 45.885 | 780 | 325 | 370 | MM | 84137075 | HU | 6 | 3 | A | 0,52
99176105 | CME 10-5 A-R-G-E-AQQE 5.5kW 3x380-500 50Hz | IF | 4522 | 5712608131387 | 50.779 | 47.279 | 780 | 325 | 370 | MM | 84137075 | HU | 6 | 3 | A | 0,52
99176124 | CME 15-2 A-R-G-E-AQQE 4kW 3x380-500 50Hz | IF | 3939 | 5712608131653 | 38.942 | 35.442 | 780 | 325 | 370 | MM | 84137075 | HU | 6 | 3 | A | 0,52
99176125 | CME 15-3 A-R-G-E-AQQE 7.5kW 3x380-500 50Hz | IF | 5023 | 5712608131684 | 52.282 | 48.522 | 785 | 559 | 532 | MM | 84137075 | HU | 1 | 1 | A | 0,52
99176126 | CME 25-1 A-R-G-E-AQQE 3kW 3x380-500 50Hz | IF | 4004 | 5712608131714 | 35.503 | 32.003 | 780 | 325 | 370 | MM | 84137075 | HU | 6 | 3 | A | 0,52
99176127 | CME 25-2 A-R-G-E-AQQE 7.5kW 3x380-500 50Hz | IF | 5468 | 5712608131912 | 52.072 | 48.312 | 785 | 559 | 532 | MM | 84137075 | HU | 1 | 1 | A | 0,52
99182104 | Acc.inlay PP-A1pipe thread.Rp3/4" | IJ | 50 | 5712608237676 | 0.2 | 0.2 |  |  |  |  | 84139100 | DE |  |  | N
99182109 | Acc.inlay PVDF-A1,pipe thread.Rp3/4" | IJ | 130 | 5712608237744 | 0.2 | 0.2 |  |  |  |  | 84139100 | DE |  |  | N
99182114 | Acc.inlay SS-A1,pipe thread.Rp3/4" | IJ | 104 | 5712608237959 | 0.25 | 0.25 |  |  |  |  | 84139100 | DE |  |  | N
99182136 | Acc.inlay Hast-A1,pipe thread.Rp3/4" | IJ | 343 | 5712608238390 | 0.25 | 0.25 |  |  |  |  | 84139100 | DE |  |  | N
99186948 | Puls.damper-CSD0,25l PVC/V,E G1/2-B3/F | IJ | 358 | 5712608332319 | 3 | 3 |  |  |  |  | 84798997 | DE |  |  | N
99187777 | Puls.damper-CSD0,5l PVC/V,E G1/2-B3/F | IJ | 381 | 5712608345531 | 2.5 | 2.5 |  |  |  |  | 84799070 | DE |  |  | N
99188854 | Puls.damper-CSD1,5l PVC/V,E G1-B0/H | IJ | 683 | 5712608365171 | 4 | 4 |  |  |  |  | 84139100 | DE |  |  | N
99190807 | Puls.damper-CSD3l PVC/V,E G1-B0/H | IJ | 773 | 5712608402098 | 5.5 | 5.5 |  |  |  |  | 84818099 | DE |  |  | N
99199363 | Pevné sání bez sn. 500mm PE/V,E | IJ | 214 | 5712608545856 | 0.67 | 0.67 | 856 | 103 | 92 | MM | 84139100 | DE |  |  | N
99199364 | Pevné sání bez sn. 500mm PE/T | IJ | 223 | 5712608545863 | 0.67 | 0.67 | 856 | 103 | 92 | MM | 84818099 | DE |  |  | N
99199365 | Pevné sání bez sn. 690mm PE/V,E | IJ | 217 | 5712608545870 | 0.77 | 0.77 | 856 | 103 | 92 | MM | 84818099 | DE |  |  | N
99199366 | Pevné sání bez sn. 690mm PE/T | IJ | 227 | 5712608545887 | 0.77 | 0.77 | 856 | 103 | 92 | MM | 84818099 | DE |  |  | N
99199367 | Pevné sání bez sn. 980mm PE/V,E | IJ | 233 | 5712608545894 | 0.87 | 0.87 | 1456 | 103 | 92 | MM | 84818099 | DE |  |  | N
99199368 | Pevné sání bez sn. 980mm PE/T | IJ | 243 | 5712608545900 | 0.87 | 0.87 | 1456 | 103 | 92 | MM | 84818099 | DE |  |  | N
99199369 | Pevné sání bez sn. 1200mm PE/V,E | IJ | 242 | 5712608545917 | 1.074 | 0.955 | 1456 | 103 | 92 | MM | 39173300 | DE |  |  | N
99199370 | Pevné sání bez sn. 1200mm PE/T | IJ | 252 | 5712608545924 | 0.97 | 0.97 | 1456 | 103 | 92 | MM | 39174000 | DE |  |  | N
99202642 | Tlumič pulz. bez tlakoměru-DB0,18l PVC/V G1/2 | IJ | 683 | 5712608608704 | 1.33 | 1.33 |  |  |  |  | 84818099 | DE |  |  | N
99202653 | Tlumič pulz. bez tlakoměru-DB0,18l PVC/E G1/2 | IJ | 683 | 5712608608711 | 2 | 2 |  |  |  |  | 84818099 | DE |  |  | N
99202654 | Tlumič pulz. bez tlakoměru-DB0,18l PP/V G1/2 | IJ | 683 | 5712608608728 | 2 | 2 |  |  |  |  | 84818099 | DE |  |  | N
99202657 | Tlumič pulz. bez tlakoměru-DB0,18l PP/E G1/2 | IJ | 683 | 5712608608865 | 2 | 2 |  |  |  |  | 84818099 | DE |  |  | N
99202658 | Tlumič pulz. bez tlakoměru-DB0,15l PV/T G1/2 | IJ | 1904 | 5712608608889 | 2 | 2 |  |  |  |  | 84818099 | DE |  |  | N
99202660 | Tlumič pulz. bez tlakoměru-DB0,18l SS/V G1/2 | IJ | 1031 | 5712608608933 | 2 | 2 |  |  |  |  | 84818099 | DE |  |  | N
99202661 | Tlumič pulz. bez tlakoměru-DB0,18l SS/E G1/2 | IJ | 1031 | 5712608608940 | 2 | 2 |  |  |  |  | 84818099 | DE |  |  | N
99202662 | Tlumič pulz. bez tlakoměru-DB0,36l PVC/V G3/4 | IJ | 784 | 5712608608971 | 2 | 2 |  |  |  |  | 84818099 | DE |  |  | N
99202663 | Tlumič pulz. bez tlakoměru-DB0,36l PVC/E G3/4 | IJ | 784 | 5712608608988 | 2 | 2 |  |  |  |  | 84818099 | DE |  |  | N
99202665 | Tlumič pulz. bez tlakoměru-DB0,36l PP/E G3/4 | IJ | 784 | 5712608609008 | 2 | 2 |  |  |  |  | 84818099 | DE |  |  | N
99202666 | Tlumič pulz. bez tlakoměru-DB0,30l PV/T G3/4 | IJ | 2621 | 5712608609015 | 2 | 2 |  |  |  |  | 84818099 | DE |  |  | N
99202667 | Tlumič pulz. bez tlakoměru-DB0,36l SS/V G1/2 | IJ | 1512 | 5712608609022 | 2 | 2 |  |  |  |  | 84818099 | DE |  |  | N
99202669 | Tlumič pulz. bez tlakoměru-DB0,36l SS/E G1/2 | IJ | 1512 | 5712608609046 | 2 | 2 |  |  |  |  | 84818099 | DE |  |  | N
99202670 | Tlumič pulz. bez tlakoměru-DB0,65l PVC/V G3/4 | IJ | 1031 | 5712608609152 | 2 | 2 |  |  |  |  | 84818099 | DE |  |  | N
99202671 | Tlumič pulz. bez tlakoměru-DB0,65l PVC/E G3/4 | IJ | 1031 | 5712608609169 | 2 | 2 |  |  |  |  | 84818099 | DE |  |  | N
99202672 | Tlumič pulz. bez tlakoměru-DB0,65l PP/V G3/4 | IJ | 1031 | 5712608609176 | 2 | 2 |  |  |  |  | 84818099 | DE |  |  | N
99202673 | Tlumič pulz. bez tlakoměru-DB0,65l PP/E G3/4 | IJ | 1031 | 5712608609183 | 2 | 2 |  |  |  |  | 39174000 | DE |  |  | N
99202674 | Tlumič pulz. bez tlakoměru-DB0,70l PV/T G3/4 | IJ | 3316 | 5712608609190 | 2 | 2 |  |  |  |  | 84818099 | DE |  |  | N
99202675 | Tlumič pulz. bez tlakoměru-DB0,65l SS/V G3/4 | IJ | 1602 | 5712608609206 | 2 | 2 |  |  |  |  | 84818099 | DE |  |  | N
99202676 | Tlumič pul.z bez tlakoměru-DB0,65l SS/E G3/4 | IJ | 1602 | 5712608609213 | 2 | 2 |  |  |  |  | 84818099 | DE |  |  | N
99202679 | Tlumič pulz. s tlakoměrem-DBG0,18l PVC/V G1/2 | IJ | 1048 | 5712608609275 | 2 | 2 |  |  |  |  | 84818099 | DE |  |  | N
99202680 | Tlumič pulz. s tlakoměrem-DBG0,18l PVC/E G1/2 | IJ | 1048 | 5712608609282 | 2 | 2 |  |  |  |  | 84818099 | DE |  |  | N
99202681 | Tlumič pulz. s tlakoměrem-DBG0,18l PP/V G1/2 | IJ | 1048 | 5712608609299 | 2 | 2 |  |  |  |  | 84818099 | DE |  |  | N
99202682 | Tlumič pulz. s tlakoměrem-DBG0,18l PP/E G1/2 | IJ | 1048 | 5712608609305 | 2 | 2 |  |  |  |  | 84818099 | DE |  |  | N
99202683 | Tlumič pulz. s tlakoměrem-DBG0,15l PV/T G1/2 | IJ | 2269 | 5712608609312 | 2 | 2 |  |  |  |  | 84818099 | DE |  |  | N
99202684 | Tlumič pulz. s tlakoměrem-DBG0,18l SS/V G1/2 | IJ | 1396 | 5712608609336 | 2 | 2 |  |  |  |  | 39174000 | DE |  |  | N
99202685 | Tlumič pulz. s tlakoměrem-DBG0,18l SS/E G1/2 | IJ | 1396 | 5712608609343 | 2 | 2 |  |  |  |  | 84818099 | DE |  |  | N
99202687 | Tlumič pulz. s tlakoměrem-DBG0,36l PVC/V G3/4 | IJ | 1149 | 5712609968203 | 2 | 2 |  |  |  |  | 84818099 | DE |  |  | N
99202688 | Tlumič pulz. s tlakoměrem-DBG0,36l PVC/E G3/4 | IJ | 1149 | 5712608609374 | 2 | 2 |  |  |  |  | 84818099 | DE |  |  | N
99202690 | Tlumič pulz. s tlakoměrem-DBG0,36l PP/E G3/4 | IJ | 1149 | 5712608609398 | 2 | 2 |  |  |  |  | 84818099 | DE |  |  | N
99202691 | Tlumič pulz. s tlakoměrem-DBG0,30l PV/T G3/4 | IJ | 2986 | 5712608609404 | 2 | 2 |  |  |  |  | 84818099 | DE |  |  | N
99202692 | Tlumič pulz. s tlakoměrem-DBG0,36l SS/V G1/2 | IJ | 1877 | 5712608609411 | 2 | 2 |  |  |  |  | 84818099 | DE |  |  | N
99202693 | Tlumič pulz. s tlakoměrem-DBG0,36l SS/E G1/2 | IJ | 1877 | 5712608609428 | 2 | 2 |  |  |  |  | 84818099 | DE |  |  | N
99202694 | Tlumič pulz. s tlakoměrem-DBG0,65l PVC/V G3/4 | IJ | 1396 | 5712608609435 | 2 | 2 |  |  |  |  | 84818099 | DE |  |  | N
99202695 | Tlumič pulz. s tlakoměrem-DBG0,65l PVC/E G3/4 | IJ | 1396 | 5712608609442 | 2 | 2 |  |  |  |  | 84818099 | DE |  |  | N
99202696 | Tlumič pulz. s tlakoměrem-DBG0,65l PP/V G3/4 | IJ | 1396 | 5712608609459 | 2 | 2 |  |  |  |  | 84818099 | DE |  |  | N
99202697 | Tlumič pulz. s tlakoměrem-DBG0,65l PP/E G3/4 | IJ | 1396 | 5712608609466 | 2 | 2 |  |  |  |  | 84818099 | DE |  |  | N
99202698 | Tlumič pulz. s tlakoměrem-DBG0,70l PV/T G3/4 | IJ | 3681 | 5712608609473 | 2 | 2 |  |  |  |  | 84818099 | DE |  |  | N
99202699 | Tlumič pulz. s tlakoměrem-DBG0,65l SS/V G3/4 | IJ | 1967 | 5712608609480 | 2 | 2 |  |  |  |  | 84818099 | DE |  |  | N
99202700 | Tlumič pulz. s tlakoměrem-DBG0,65l SS/E G3/4 | IJ | 1967 | 5712608609497 | 2 | 2 |  |  |  |  | 84818099 | DE |  |  | N
99205259 | CM 25-4 A-R-A-E-AQQE 7.5kW 3x220-240D/380-415Y 50Hz | IE | 2291 | 5712608656903 | 57.273 | 54.773 | 780 | 325 | 370 | MM | 84137075 | HU | 6 | 3 | A | 0,52
99205260 | CM 25-4 A-R-I-E-AQQE 7.5kW 3x220-240D/380-415Y 50Hz | IE | 2758 | 5712608656910 | 52.44 | 49.94 | 780 | 325 | 370 | MM | 84137075 | HU |  |  | A | 0,52
99205261 | CM 25-4 A-R-G-E-AQQE 7.5kW 3x220-240D/380-415Y 50Hz | IE | 3287 | 5712608656927 | 52.44 | 49.94 | 780 | 325 | 370 | MM | 84137075 | HU | 6 | 3 | A | 0,52
99206582 | Vstřikovací ventil s kul. kohoutem PVC/V/C 4U3 30/120 | IJ | 258 | 5712608682247 | 0.58 | 0.58 | 330 | 255 | 95 | MM | 84818099 | DE |  |  | N
99206585 | Vstřikovací ventil s kul. kohoutem PVC/E/C 4U3-30/120 | IJ | 258 | 5712608682278 | 0.58 | 0.58 | 330 | 255 | 95 | MM | 84818099 | DE |  |  | N
99206586 | Vstřikovací ventil s kul. kohoutem SS/T/SS 4A1-30/120 | IJ | 708 | 5712608682285 | 1.9 | 1.9 | 330 | 255 | 95 | MM | 84818099 | DE |  |  | N
99211241 | Acc.tank adaptor plate f.DMX226/DMH253 | IJ | 168 | 5712608779961 | 1.2 | 1.2 |  |  |  |  | 84799070 | DE |  |  | N
99211245 | Acc. Wall bracket for DMX226,DMH251-253 | IJ | 305 | 5712608780004 | 4.5 | 4.5 |  |  |  |  | 84799070 | DE |  |  | N
99211372 | Acc. Set SDXL PLV-PRV-DBG0,36l-PVC FKM | IJ | 2128 | 5712608782244 | 11.6 | 11.6 | 500 | 480 | 300 | MM | 84139100 | DE |  |  | N
99211483 | Acc.Set SDXL PLV-PRV-DBG0,36l-PVC EPDM | IJ | 2128 | 5712608784354 | 11.6 | 11.6 | 500 | 480 | 300 | MM | 84139100 | DE |  |  | N
99211484 | Acc. Set SDXL PLV-PRV-PVC FKM | IJ | 968 | 5712608784361 | 10.2 | 10.2 | 500 | 480 | 300 | MM | 84799070 | DE |  |  | N
99211485 | Acc. Set SDXL PLV-PRV-PVC EPDM | IJ | 968 | 5712608784378 | 11 | 11 | 500 | 480 | 300 | MM | 84139100 | DE |  |  | N
99217401 | Puls.damper-CSD0,25l PVC/T G1/2-B3/F | IJ | 462 | 5712608876394 | 4 | 4 |  |  |  |  | 84139100 | DE |  |  | N
99217402 | Puls.damper-CSD0,5l PVC/T G1/2-B3/F | IJ | 473 | 5712608876400 | 4 | 4 |  |  |  |  | 84139100 | DE |  |  | N
99217403 | Puls.damper-CSD1,5l PVC/T G1-B0/H | IJ | 722 | 5712608876417 | 5 | 5 |  |  |  |  | 84799070 | DE |  |  | N
99217406 | Puls.damper-CSD3l PVC/T G1-B0/H | IJ | 902 | 5712608876448 | 5 | 5 |  |  |  |  | 84139100 | DE |  |  | N
99218131 | Acc.vacuum pump for puls.damper-CSD | IJ | 589 | 5712608888694 | 1.5 | 1.5 |  |  |  |  | 84818099 | DE |  |  | N
99224280 | Cal.column-0,25l PV/V G1/2-B3/F | IJ | 1698 | 5712608997549 | 10 | 10 |  |  |  |  | 84799070 | DE |  |  | N
99224303 | Cal.column-0,25l SS/V G1/2-wo | IJ | 1270 | 5712608997600 | 10 | 10 |  |  |  |  | 84139100 | DE |  |  | N
99224304 | Cal.column-0,25l SS/E G1/2-wo | IJ | 1270 | 5712608997617 | 10 | 10 |  |  |  |  | 84139100 | DE |  |  | N
99224305 | Cal.column-0,5l PV/V G1/2-B3/F | IJ | 2025 | 5712608997624 | 10 | 10 |  |  |  |  | 84799070 | DE |  |  | N
99224307 | Cal.column-0,5l SS/V G1/2-wo | IJ | 1324 | 5712608997648 | 10 | 10 |  |  |  |  | 84139100 | DE |  |  | N
99224308 | Cal.column-0,5l SS/E G1/2-wo | IJ | 1324 | 5712608997754 | 10 | 10 |  |  |  |  | 84139100 | DE |  |  | N
99224309 | Cal.column-2l PV/V G1-B4/H | IJ | 3136 | 5712608997761 | 10 | 10 |  |  |  |  | 84139100 | DE |  |  | N
99224310 | Cal.column-2l SS/V G1-wo | IJ | 1727 | 5712608997778 | 10 | 10 |  |  |  |  | 84139100 | DE |  |  | N
99224311 | Cal.column-2l SS/E G1-wo | IJ | 1727 | 5712608997785 | 10 | 10 |  |  |  |  | 84139100 | DE |  |  | N
99224312 | Cal.column-4l PV/V G1-B4/H | IJ | 4033 | 5712608997792 | 10 | 10 |  |  |  |  | 84139100 | DE |  |  | N
99224313 | Cal.column-4l SS/V G1-wo | IJ | 2482 | 5712608997808 | 10 | 10 |  |  |  |  | 84139100 | DE |  |  | N
99224314 | Cal.column-4l SS/E G1-wo | IJ | 2482 | 5712608997815 | 10 | 10 |  |  |  |  | 84139100 | DE |  |  | N
99226879 | Acc.side withdrawal G5/8 PVC/V-U2 | IJ | 208 | 5712609040688 | 2 | 2 |  |  |  |  | 84799070 | DE |  |  | N
99226880 | Acc.side withdrawal G5/8 PVC/E-U2 | IJ | 208 | 5712609856494 | 0.25 | 0.25 |  |  |  |  | 84139100 | DE |  |  | N
99226881 | Acc.side withdrawal G5/4 PVC/V-U3 | IJ | 276 | 5712609040701 | 1.8 | 1.75 |  |  |  |  | 84139100 | DE |  |  | N
99226893 | Acc.side withdrawal G5/4 PVC/E-U3 | IJ | 276 | 5712609040725 | 0.47 | 0.47 |  |  |  |  | 84139100 | DE |  |  | N
99226934 | Acc.vacuum pump for cal.column PVDF | IJ | 1286 | 5712609041418 | 2.08 | 2 |  |  |  |  | 84139100 | DE |  |  | N
99227511 | Acc. adaptor PVC/V,E -nut 5/4-G3/4 | IJ | 41 | 5712609775849 | 0.1 | 0.1 |  |  |  |  | 39174000 | DE |  |  | N
99227512 | Acc. adaptor PP/V,E -nut 5/4-G3/4 | IJ | 80 | 5712609053008 | 0.05 | 0.05 |  |  |  |  | 39174000 | DE |  |  | N
99227533 | Acc. adaptor PVDF/T -nut 5/4-G3/4 | IJ | 102 | 5712609053015 | 0.05 | 0.05 |  |  |  |  | 39174000 | DE |  |  | N
99227829 | Acc. adaptor PV/V,E-nutG5/4-G3/4 | IJ | 92 | 5712609059758 | 0.1 | 0.1 |  |  |  |  | 39174000 | DE |  |  | N
99227943 | Acc. adaptor PVC/V,E -nut G 2-G11/4 | IJ | 91 | 5712609775818 | 0.1 | 0.1 |  |  |  |  | 39174000 | DE |  |  | N
99227945 | Acc. adaptor PP/V,E -nut G2-G11/4 | IJ | 91 | 5712609061683 | 0.1 | 0.1 |  |  |  |  | 39174000 | DE |  |  | N
99227948 | Acc. adaptor PVDF/T -nut G2-G11/4 | IJ | 205 | 5712609061737 | 0.12 | 0.12 |  |  |  |  | 39174000 | DE |  |  | N
99227953 | Acc. adaptor PVDF/V,E -nut G2-G11/4 | IJ | 195 | 5712609061898 | 0.1 | 0.1 |  |  |  |  | 39174000 | DE |  |  | N
99227960 | Acc. adaptor PVC/T -nut G 2-G11/4 | IJ | 101 | 5712609062000 | 0.1 | 0.1 |  |  |  |  | 39174000 | DE |  |  | N
99228197 | Acc. adaptor PVC/T -nut 5/4-G3/4 | IJ | 51 | 5712609065315 | 0.12 | 0.12 |  |  |  |  | 39174000 | DE |  |  | N
99228665 | Acc. adaptor PVC-nutG5/4-nutG5/4 | IJ | 156 | 5712609071743 | 0.15 | 0.15 |  |  |  |  | 39174000 | DE |  |  | N
99228667 | Acc. adaptor PP-nutG5/4-nutG5/4 | IJ | 106 | 5712609071866 | 0.15 | 0.15 |  |  |  |  | 84139100 | DE |  |  | N
99228669 | Acc. adaptor PV-nutG5/4-nutG5/4 | IJ | 231 | 5712609071897 | 0.12 | 0.12 |  |  |  |  | 84139100 | DE |  |  | N
99229018 | Protitlaký ventil speciál-G5/4-3 PV/E/C | IJ | 352 | 5712609078933 | 0.2 | 0.2 | 150 | 130 | 55 | MM | 84818079 | DE |  |  | N
99229020 | Protitlaký ventil speciál-G5/4-3 PV/V/C | IJ | 352 | 5712609079053 | 0.2 | 0.2 | 150 | 130 | 55 | MM | 84818079 | DE |  |  | N
99229021 | Protitlaký ventil speciál-G5/4-3 PVC/E/C | IJ | 198 | 5712609079060 | 0.2 | 0.2 | 150 | 130 | 55 | MM | 84818079 | DE |  |  | N
99229033 | Protitlaký ventil speciál-G5/4-3 PVC/V/C | IJ | 198 | 5712609079084 | 0.2 | 0.2 | 150 | 130 | 55 | MM | 84818079 | DE |  |  | N
99245888 | Level Tr. SITRANS LH300 0-10m c100m DWA | II | 2107 | 5712609430779 | 8.7 | 8.4 | 350 | 330 | 150 | MM | 90261029 | CH |  |  | A | 0,42
99259704 | DDE 120-7 B-PV/T/C-F-32U3U3FG | IJ | 3796 | 5713826144173 | 7.2 | 6.7 | 480 | 216 | 320 | MM | 84135040 | FR |  |  | A | 0,42
99262854 | DDE 60-10 AR-PVC/V/C-F-32U3U3FG | IJ | 3415 | 5713826197865 | 6.445 | 5.945 | 480 | 216 | 320 | MM | 84135040 | FR |  |  | A | 0,42
99262900 | DDE 60-10 AR-PVC/E/C-F-32U3U3FG | IJ | 3415 | 5713826199227 | 6.445 | 5.945 | 480 | 216 | 320 | MM | 84135040 | FR |  |  | A | 0,42
99264346 | CRE 95-1-1 A-F-A-E-HQQE 380-500 60 HZ | ID | 9468 | 5713826222673 | 207.558 | 164.568 | 1540 | 555 | 715 | MM | 84137075 | DK |  |  | A | 0,52
99264358 | CRE 95-1 A-F-A-E-HQQE 380-480 60 HZ | ID | 11624 | 5713826223021 | 296.49 | 232.948 | 1955 | 670 | 867 | MM | 84137075 | DK |  |  | A | 0,52
99264359 | CRE 95-2-2 A-F-A-E-HQQE 380-480 60 HZ | ID | 13817 | 5713826223069 | 314.448 | 250.906 | 1955 | 670 | 867 | MM | 84137075 | DK |  |  | A | 0,52
99264360 | CRE 95-2-1 A-F-A-E-HQQE 380-480 60 HZ | ID | 15556 | 5713826223083 | 327.168 | 263.626 | 1955 | 670 | 867 | MM | 84137075 | DK |  |  | A | 0,52
99264375 | CRNE 95-1-1 A-F-A-E-HQQE 380-500 60 HZ | ID | 11493 | 5713826223298 | 207.558 | 164.568 | 1540 | 555 | 715 | MM | 84137075 | DK |  |  | A | 0,52
99264376 | CRNE 95-1 A-F-A-E-HQQE 380-480 60 HZ | ID | 14187 | 5713826223311 | 296.49 | 232.948 | 1955 | 670 | 867 | MM | 84137075 | DK |  |  | A | 0,52
99264377 | CRNE 95-2-2 A-F-A-E-HQQE 380-480 60 HZ | ID | 16404 | 5713826223335 | 314.448 | 250.906 | 1955 | 670 | 867 | MM | 84137075 | DK |  |  | A | 0,52
99264378 | CRNE 95-2-1 A-F-A-E-HQQE 380-480 60 HZ | ID | 18464 | 5713826223359 | 327.168 | 263.626 | 1955 | 670 | 867 | MM | 84137075 | DK |  |  | A | 0,52
99264385 | CRNE95-1-1 A-P-A-E-HQQE 380-500 60 HZ | ID | 12398 | 5713826223489 | 198.678 | 155.688 | 1540 | 555 | 715 | MM | 84137075 | DK |  |  | A | 0,52
99264386 | CRNE95-1 A-P-A-E-HQQE 380-480 60 HZ | ID | 15092 | 5713826223502 | 289.99 | 226.448 | 1955 | 670 | 867 | MM | 84137075 | DK |  |  | A | 0,52
99264387 | CRNE95-2-2 A-P-A-E-HQQE 380-480 60 HZ | ID | 17308 | 5713826223526 | 307.948 | 244.406 | 1955 | 670 | 867 | MM | 84137075 | DK |  |  | A | 0,52
99264388 | CRNE95-2-1 A-P-A-E-HQQE 380-480 60 HZ | ID | 19368 | 5713826223557 | 320.668 | 257.126 | 1955 | 670 | 867 | MM | 84137075 | DK |  |  | A | 0,52
99264393 | CRE 125-1-1 A-F-A-E-HQQE 380-480 60 HZ | ID | 11513 | 5713826223656 | 342.469 | 278.126 | 1955 | 670 | 867 | MM | 84137075 | DK |  |  | A | 0,52
99264394 | CRE 125-1 A-F-A-E-HQQE 380-480 60 HZ | ID | 14896 | 5713826223670 | 367.189 | 302.846 | 1955 | 670 | 867 | MM | 84137075 | DK |  |  | A | 0,52
99264399 | CRNE 125-1-1 A-F-A-E-HQQE 380-480 60 HZ | ID | 14031 | 5713826223762 | 342.469 | 278.126 | 1955 | 670 | 867 | MM | 84137075 | DK |  |  | A | 0,52
99264400 | CRNE 125-1 A-F-A-E-HQQE 380-480 60 HZ | ID | 17697 | 5713826223786 | 367.189 | 302.846 | 1955 | 670 | 867 | MM | 84137075 | DK |  |  | A | 0,52
99264403 | CRNE125-1-1 A-P-A-E-HQQE 380-480 60 HZ | ID | 14935 | 5713826223854 | 331.577 | 267.234 | 1955 | 670 | 867 | MM | 84137075 | DK |  |  | A | 0,52
99264405 | CRNE125-1 A-P-A-E-HQQE 380-480 60 HZ | ID | 18602 | 5713826223892 | 356.297 | 291.954 | 1955 | 670 | 867 | MM | 84137075 | DK |  |  | A | 0,52
99264409 | CRE 155-1-1 A-F-A-E-HQQE 380-480 60 HZ | ID | 14218 | 5713826223977 | 354.967 | 290.624 | 1955 | 670 | 867 | MM | 84137075 | DK |  |  | A | 0,52
99264411 | CRNE 155-1-1 A-F-A-E-HQQE 380-480 60 HZ | ID | 17476 | 5713826224028 | 354.967 | 290.624 | 1955 | 670 | 867 | MM | 84137075 | DK |  |  | A | 0,52
99264413 | CRNE155-1-1 A-P-A-E-HQQE 380-480 60 HZ | ID | 18380 | 5713826224073 | 344.075 | 279.732 | 1955 | 670 | 867 | MM | 84137075 | DK |  |  | A | 0,52
99264415 | CRE 95-1-1 N-F-A-E-HQQE 380-500 60 HZ | ID | 9694 | 5713826224110 | 207.558 | 164.568 | 1540 | 555 | 715 | MM | 84137075 | DK |  |  | A | 0,52
99264416 | CRE 95-1 N-F-A-E-HQQE 380-480 60 HZ | ID | 11850 | 5713826224134 | 296.49 | 232.948 | 1955 | 670 | 867 | MM | 84137075 | DK |  |  | A | 0,52
99264417 | CRE 95-2-2 N-F-A-E-HQQE 380-480 60 HZ | ID | 14044 | 5713826224158 | 314.448 | 250.906 | 1955 | 670 | 867 | MM | 84137075 | DK |  |  | A | 0,52
99264418 | CRE 95-2-1 N-F-A-E-HQQE 380-480 60 HZ | ID | 15782 | 5713826224172 | 327.168 | 263.626 | 1955 | 670 | 867 | MM | 84137075 | DK |  |  | A | 0,52
99264434 | CRNE 95-1-1 N-F-A-E-HQQE 380-500 60 HZ | ID | 11718 | 5713826224394 | 207.558 | 164.568 | 1540 | 555 | 715 | MM | 84137075 | DK |  |  | A | 0,52
99264435 | CRNE 95-1 N-F-A-E-HQQE 380-480 60 HZ | ID | 14412 | 5713826224424 | 296.49 | 232.948 | 1955 | 670 | 867 | MM | 84137075 | DK |  |  | A | 0,52
99264436 | CRNE 95-2-2 N-F-A-E-HQQE 380-480 60 HZ | ID | 16629 | 5713826224448 | 314.448 | 250.906 | 1955 | 670 | 867 | MM | 84137075 | DK |  |  | A | 0,52
99264437 | CRNE 95-2-1 N-F-A-E-HQQE 380-480 60 HZ | ID | 18689 | 5713826224462 | 327.168 | 263.626 | 1955 | 670 | 867 | MM | 84137075 | DK |  |  | A | 0,52
99264442 | CRNE95-1-1 N-P-A-E-HQQE 380-500 60 HZ | ID | 12623 | 5713826224561 | 198.678 | 155.688 | 1540 | 555 | 715 | MM | 84137075 | DK |  |  | A | 0,52
99264443 | CRNE95-1 N-P-A-E-HQQE 380-480 60 HZ | ID | 15317 | 5713826224585 | 289.99 | 226.448 | 1955 | 670 | 867 | MM | 84137075 | DK |  |  | A | 0,52
99264444 | CRNE95-2-2 N-P-A-E-HQQE 380-480 60 HZ | ID | 17533 | 5713826224608 | 307.948 | 244.406 | 1955 | 670 | 867 | MM | 84137075 | DK |  |  | A | 0,52
99264445 | CRNE95-2-1 N-P-A-E-HQQE 380-480 60 HZ | ID | 19593 | 5713826224622 | 320.668 | 257.126 | 1955 | 670 | 867 | MM | 84137075 | DK |  |  | A | 0,52
99264451 | CRE 125-1-1 N-F-A-E-HQQE 380-480 60 HZ | ID | 11739 | 5713826224752 | 342.469 | 278.126 | 1955 | 670 | 867 | MM | 84137075 | DK |  |  | A | 0,52
99264452 | CRE 125-1 N-F-A-E-HQQE 380-480 60 HZ | ID | 15123 | 5713826224776 | 367.189 | 302.846 | 1955 | 670 | 867 | MM | 84137075 | DK |  |  | A | 0,52
99264455 | CRNE 125-1-1 N-F-A-E-HQQE 380-480 60 HZ | ID | 14256 | 5713826224837 | 342.469 | 278.126 | 1955 | 670 | 867 | MM | 84137075 | DK |  |  | A | 0,52
99264456 | CRNE 125-1 N-F-A-E-HQQE 380-480 60 HZ | ID | 17922 | 5713826224851 | 367.189 | 302.846 | 1955 | 670 | 867 | MM | 84137075 | DK |  |  | A | 0,52
99264459 | CRNE125-1-1 N-P-A-E-HQQE 380-480 60 HZ | ID | 15160 | 5713826224912 | 331.577 | 267.234 | 1955 | 670 | 867 | MM | 84137075 | DK |  |  | A | 0,52
99264460 | CRNE125-1 N-P-A-E-HQQE 380-480 60 HZ | ID | 18827 | 5713826224936 | 356.297 | 291.954 | 1955 | 670 | 867 | MM | 84137075 | DK |  |  | A | 0,52
99264463 | CRE 155-1-1 N-F-A-E-HQQE 380-480 60 HZ | ID | 14443 | 5713826224998 | 354.967 | 290.624 | 1955 | 670 | 867 | MM | 84137075 | DK |  |  | A | 0,52
99264465 | CRNE 155-1-1 N-F-A-E-HQQE 380-480 60 HZ | ID | 17701 | 5713826225032 | 354.967 | 290.624 | 1955 | 670 | 867 | MM | 84137075 | DK |  |  | A | 0,52
99264467 | CRNE155-1-1 N-P-A-E-HQQE 380-480 60 HZ | ID | 18605 | 5713826225070 | 344.075 | 279.732 | 1955 | 670 | 867 | MM | 84137075 | DK |  |  | A | 0,52
99266309 | DDA 60-10 AR-PVC-L/E/C-F-32U3U3FG | IJ | 4923 | 5713826251406 | 6.441 | 5.941 | 480 | 216 | 320 | MM | 84135040 | FR |  |  | A | 0,42
99266413 | DDA 60-10 AR-PVC-L/V/C-F-32U3U3FG | IJ | 4923 | 5713826253578 | 6.441 | 5.941 | 480 | 216 | 320 | MM | 84135040 |  |  |  | A | 0,42
99266415 | DDA 60-10 AR-PV-L/T/C-F-32U3U3FG | IJ | 5466 | 5713826254049 | 6.628 | 6.128 | 480 | 216 | 320 | MM | 84135040 | FR |  |  | A | 0,42
99266416 | DDA 60-10 AR-PV-L/V/C-F-32U3U3FG | IJ | 5334 | 5713826254056 | 6.628 | 6.128 | 480 | 216 | 320 | MM | 84135040 |  |  |  | A | 0,42
99266418 | DDA 60-10 AR-SS-L/V/SS-F-32A1A1FG | IJ | 5526 | 5713826254063 | 6.996 | 6.496 | 480 | 216 | 320 | MM | 84135040 |  |  |  | A | 0,42
99266419 | DDA 60-10 AR-SS-L/T/SS-F-32A1A1FG | IJ | 5657 | 5713826254070 | 6.996 | 6.496 | 480 | 216 | 320 | MM | 84135040 | DE |  |  | A | 0,42
99266421 | DDA 120-7 AR-PVC-L/E/C-F-32U3U3FG | IJ | 5451 | 5713826254582 | 6.929 | 6.429 | 480 | 216 | 320 | MM | 84135040 |  |  |  | A | 0,42
99266422 | DDA 120-7 AR-PVC-L/V/C-F-32U3U3FG | IJ | 5451 | 5713826254599 | 6.929 | 6.429 | 480 | 216 | 320 | MM | 84135040 |  |  |  | A | 0,42
99266433 | DDA 120-7 AR-PV-L/T/C-F-32U3U3FG | IJ | 5994 | 5713826254605 | 7.198 | 6.698 | 480 | 216 | 320 | MM | 84135040 |  |  |  | A | 0,42
99266436 | DDA 120-7 AR-SS-L/V/SS-F-32A1A1FG | IJ | 6054 | 5713826254612 | 7.557 | 7.057 | 480 | 216 | 320 | MM | 84135040 |  |  |  | A | 0,42
99266437 | DDA 120-7 AR-SS-L/T/SS-F-32A1A1FG | IJ | 6185 | 5713826254629 | 7.557 | 7.057 | 480 | 216 | 320 | MM | 84135040 |  |  |  | A | 0,42
99266456 | DDA 120-7 AR-PV-L/V/C-F-32U3U3FG | IJ | 5862 | 5713826254797 | 7.198 | 6.698 | 480 | 216 | 320 | MM | 84135040 |  |  |  | A | 0,42
99266457 | DDA 200-4 AR-PVC-L/E/C-F-32U3U3FG | IJ | 5729 | 5713826255169 | 7.27 | 6.77 | 480 | 216 | 320 | MM | 84135040 | FR |  |  | A | 0,42
99266458 | DDA 200-4 AR-PVC-L/V/C-F-32U3U3FG | IJ | 5729 | 5713826255176 | 7.27 | 6.77 | 480 | 216 | 320 | MM | 84135040 |  |  |  | A | 0,42
99266460 | DDA 200-4 AR-PV-L/T/C-F-32U3U3FG | IJ | 6271 | 5713826256043 | 7.638 | 7.138 | 480 | 216 | 320 | MM | 84135040 |  |  |  | A | 0,42
99266462 | DDA 200-4 AR-PV-L/V/C-F-32U3U3FG | IJ | 6140 | 5713826256050 | 7.638 | 7.138 | 480 | 216 | 320 | MM | 84135040 |  |  |  | A | 0,42
99266483 | DDA 200-4 AR-SS-L/T/SS-F-32A1A1FG | IJ | 6463 | 5713826256067 | 8.025 | 7.525 | 480 | 216 | 320 | MM | 84135040 |  |  |  | A | 0,42
99266484 | DDA 200-4 AR-SS-L/V/SS-F-32A1A1FG | IJ | 6332 | 5713826256074 | 8.025 | 7.525 | 480 | 216 | 320 | MM | 84135040 |  |  |  | A | 0,42
99266486 | DDE 60-10 B-PVC/E/C-F-32U3U3FG | IJ | 2740 | 5713826256968 | 6.445 | 5.945 | 480 | 216 | 320 | MM | 84135040 | FR |  |  | A | 0,42
99266488 | DDE 60-10 B-PVC/V/C-F-32U3U3FG | IJ | 2740 | 5713826256975 | 6.445 | 5.945 | 480 | 216 | 320 | MM | 84135040 | FR |  |  | A | 0,42
99266490 | DDE 60-10 B-PV/E/C-F-32U3U3FG | IJ | 3155 | 5713826256982 | 6.631 | 6.131 | 480 | 216 | 320 | MM | 84135040 | FR |  |  | A | 0,42
99266492 | DDE 60-10 B-PV/T/C-F-32U3U3FG | IJ | 3288 | 5713826256999 | 6.631 | 6.131 | 480 | 216 | 320 | MM | 84135040 | FR |  |  | A | 0,42
99266523 | DDE 60-10 B-PV/V/C-F-32U3U3FG | IJ | 3155 | 5713826257002 | 6.631 | 6.131 | 480 | 216 | 320 | MM | 84135040 | FR |  |  | A | 0,42
99266528 | DDE 60-10 B-SS/T/SS-F-32A1A1FG | IJ | 3481 | 5713826257156 | 6.988 | 6.488 | 480 | 216 | 320 | MM | 84135040 | FR |  |  | A | 0,42
99266531 | DDE 60-10 B-SS/V/SS-F-32A1A1FG | IJ | 3349 | 5713826257163 | 6.988 | 6.488 | 480 | 216 | 320 | MM | 84135040 |  |  |  | A | 0,42
99266532 | DDE 60-10 AR-PV/E/C-F-32U3U3FG | IJ | 3831 | 5713826257583 | 6.631 | 6.131 | 480 | 216 | 320 | MM | 84135040 | FR |  |  | A | 0,42
99266543 | DDE 60-10 AR-PV/T/C-F-32U3U3FG | IJ | 3963 | 5713826257590 | 6.631 | 6.131 | 480 | 216 | 320 | MM | 84135040 | FR |  |  | A | 0,42
99266547 | DDE 60-10 AR-PV/V/C-F-32U3U3FG | IJ | 3831 | 5713826257606 | 6.631 | 6.131 | 480 | 216 | 320 | MM | 84135040 | FR |  |  | A | 0,42
99266819 | DDE 60-10 AR-SS/T/SS-F-32A1A1FG | IJ | 4157 | 5713826261894 | 6.988 | 6.488 | 480 | 216 | 320 | MM | 84135040 | FR |  |  | A | 0,42
99266835 | DDE 120-7 B-PVC/E/C-F-32U3U3FG | IJ | 3248 | 5713826262273 | 6.93 | 6.43 | 480 | 216 | 320 | MM | 84135040 | FR |  |  | A | 0,42
99266836 | DDE 120-7 B-PVC/V/C-F-32U3U3FG | IJ | 3248 | 5713826262280 | 6.93 | 6.43 | 480 | 216 | 320 | MM | 84135040 | FR |  |  | A | 0,42
99266840 | DDE 120-7 B-PV/E/C-F-32U3U3FG | IJ | 3663 | 5713826262297 | 7.2 | 6.7 | 480 | 216 | 320 | MM | 84135040 | FR |  |  | A | 0,42
99266844 | DDE 120-7 B-PV/V/C-F-32U3U3FG | IJ | 3663 | 5713826262358 | 7.2 | 6.7 | 480 | 216 | 320 | MM | 84135040 | FR |  |  | A | 0,42
99266846 | DDE 60-10 AR-SS/V/SS-F-32A1A1FG | IJ | 4024 | 5713826262501 | 6.988 | 6.488 | 480 | 216 | 320 | MM | 84135040 |  |  |  | A | 0,42
99266847 | DDE 120-7 B-SS/T/SS-F-32A1A1FG | IJ | 3989 | 5713826262532 | 7.568 | 7.068 | 480 | 216 | 320 | MM | 84135040 | FR |  |  | A | 0,42
99266851 | DDE 120-7 AR-PVC/E/C-F-32U3U3FG | IJ | 3923 | 5713826262877 | 6.93 | 6.43 | 480 | 216 | 320 | MM | 84135040 | FR |  |  | A | 0,42
99266852 | DDE 120-7 AR-PVC/V/C-F-32U3U3FG | IJ | 3923 | 5713826262884 | 6.93 | 6.43 | 480 | 216 | 320 | MM | 84135040 | FR |  |  | A | 0,42
99266856 | DDE 120-7 AR-PV/E/C-F-32U3U3FG | IJ | 4339 | 5713826262891 | 7.2 | 6.7 | 480 | 216 | 320 | MM | 84135040 | FR |  |  | A | 0,42
99266862 | DDE 120-7 AR-PV/T/C-F-32U3U3FG | IJ | 4471 | 5713826263072 | 7.2 | 6.7 | 480 | 216 | 320 | MM | 84135040 | FR |  |  | A | 0,42
99266867 | DDE 120-7 AR-PV/V/C-F-32U3U3FG | IJ | 4339 | 5713826263089 | 7.2 | 6.7 | 480 | 216 | 320 | MM | 84135040 | FR |  |  | A | 0,42
99266869 | DDE 120-7 AR-SS/T/SS-F-32A1A1FG | IJ | 4665 | 5713826263935 | 7.568 | 7.068 | 480 | 216 | 320 | MM | 84135040 | FR |  |  | A | 0,42
99266872 | DDE 200-4 B-PVC/E/C-F-32U3U3FG | IJ | 3515 | 5713826263942 | 7.271 | 6.771 | 480 | 216 | 320 | MM | 84135040 | FR |  |  | A | 0,42
99266877 | DDE 200-4 B-PVC/V/C-F-32U3U3FG | IJ | 3515 | 5713826263959 | 7.271 | 6.771 | 480 | 216 | 320 | MM | 84135040 | FR |  |  | A | 0,42
99266879 | DDE 200-4 B-PV/E/C-F-32U3U3FG | IJ | 3930 | 5713826263966 | 7.639 | 7.139 | 480 | 216 | 320 | MM | 84135040 | FR |  |  | A | 0,42
99266882 | DDE 200-4 B-PV/T/C-F-32U3U3FG | IJ | 4063 | 5713826263973 | 7.639 | 7.139 | 480 | 216 | 320 | MM | 84135040 | FR |  |  | A | 0,42
99266895 | DDE 200-4 B-PV/V/C-F-32U3U3FG | IJ | 3930 | 5713826263980 | 7.639 | 7.139 | 480 | 216 | 320 | MM | 84135040 | FR |  |  | A | 0,42
99266897 | DDE 200-4 B-SS/T/SS-F-32A1A1FG | IJ | 4257 | 5713826263997 | 8.036 | 7.536 | 480 | 216 | 320 | MM | 84135040 | FR |  |  | A | 0,42
99266902 | DDE 200-4 AR-PVC/E/C-F-32U3U3FG | IJ | 4191 | 5713826264505 | 7.271 | 6.771 | 480 | 216 | 320 | MM | 84135040 | FR |  |  | A | 0,42
99266903 | DDE 200-4 AR-PVC/V/C-F-32U3U3FG | IJ | 4191 | 5713826264512 | 7.271 | 6.771 | 480 | 216 | 320 | MM | 84135040 | FR |  |  | A | 0,42
99266904 | DDE 200-4 AR-PV/T/C-F-32U3U3FG | IJ | 4739 | 5713826264529 | 7.639 | 7.139 | 480 | 216 | 320 | MM | 84135040 | FR |  |  | A | 0,42
99266906 | DDE 200-4 AR-PV/V/C-F-32U3U3FG | IJ | 4606 | 5713826264536 | 7.639 | 7.139 | 480 | 216 | 320 | MM | 84135040 | FR |  |  | A | 0,42
99266909 | DDE 200-4 AR-PV/E/C-F-32U3U3FG | IJ | 4606 | 5713826264543 | 7.639 | 7.139 | 480 | 216 | 320 | MM | 84135040 | FR |  |  | A | 0,42
99266911 | DDE 200-4 AR-SS/T/SS-F-32A1A1FG | IJ | 4932 | 5713826264581 | 8.036 | 7.536 | 480 | 216 | 320 | MM | 84135040 | FR |  |  | A | 0,42
99266923 | DDE 120-7 B-SS/V/SS-F-32A1A1FG | IJ | 3857 | 5713826264949 | 7.568 | 7.068 | 480 | 216 | 320 | MM | 84135040 |  |  |  | A | 0,42
99266924 | DDE 120-7 AR-SS/V/SS-F-32A1A1FG | IJ | 4532 | 5713826264956 | 7.568 | 7.068 | 480 | 216 | 320 | MM | 84135040 | FR |  |  | A | 0,42
99266925 | DDE 200-4 B-SS/V/SS-F-32A1A1FG | IJ | 4124 | 5713826264963 | 8.036 | 7.536 | 480 | 216 | 320 | MM | 84135040 |  |  |  | A | 0,42
99266926 | DDE 200-4 AR-SS/V/SS-F-32A1A1FG | IJ | 4799 | 5713826264970 | 8.036 | 7.536 | 480 | 216 | 320 | MM | 84135040 |  |  |  | A | 0,42
99311715 | MTH10-1/1 A-M-A-AQQV 230/400V 50/60 | IH | 923 | 5713827029455 | 20.016 | 17.322 | 702 | 334 | 341 | MM | 84137075 | HU |  |  | A | 0,52
99311716 | MTH10-2/1 A-M-A-AQQV 230/400V 50/60 | IH | 951 | 5713827029462 | 20.519 | 17.825 | 702 | 334 | 341 | MM | 84137075 | HU |  |  | A | 0,52
99311717 | MTH10-3/1 A-M-A-AQQV 230/400V 50/60 | IH | 980 | 5713827029479 | 20.833 | 18.139 | 702 | 334 | 341 | MM | 84137075 | HU |  |  | A | 0,52
99311718 | MTH10-4/1 A-M-A-AQQV 230/400V 50/60 | IH | 1008 | 5713827029486 | 20.639 | 17.945 | 702 | 334 | 341 | MM | 84137075 | HU |  |  | A | 0,52
99311719 | MTH10-5/1 A-M-A-AQQV 230/400V 50/60 | IH | 1037 | 5713827029493 | 20.953 | 18.259 | 702 | 334 | 341 | MM | 84137075 | HU |  |  | A | 0,52
99311720 | MTH10-6/1 A-M-A-AQQV 230/400V 50/60 | IH | 1065 | 5713827029509 | 21.387 | 18.693 | 702 | 334 | 341 | MM | 84137075 | HU |  |  | A | 0,52
99311721 | MTH10-2/2 A-M-A-AQQV 230/400V 50 | IH | 976 | 5713827029516 | 21.199 | 18.505 | 702 | 334 | 341 | MM | 84137075 | HU |  |  | A | 0,52
99311722 | MTH10-3/2 A-M-A-AQQV 230/400V 50 | IH | 1004 | 5713827029523 | 21.702 | 19.008 | 702 | 334 | 341 | MM | 84137075 | HU |  |  | A | 0,52
99311723 | MTH10-4/2 A-M-A-AQQV 230/400V 50 | IH | 1033 | 5713827029530 | 21.508 | 18.814 | 702 | 334 | 341 | MM | 84137075 | HU |  |  | A | 0,52
99311724 | MTH10-5/2 A-M-A-AQQV 230/400V 50 | IH | 1061 | 5713827029547 | 21.822 | 19.128 | 702 | 334 | 341 | MM | 84137075 | HU |  |  | A | 0,52
99311725 | MTH10-6/2 A-M-A-AQQV 230/400V 50 | IH | 1090 | 5713827029554 | 22.256 | 19.562 | 702 | 334 | 341 | MM | 84137075 | HU |  |  | A | 0,52
99311726 | MTH10-3/3 A-M-A-AQQV 230/400V 50 | IH | 1108 | 5713827029561 | 35.545 | 32.851 | 702 | 334 | 341 | MM | 84137075 | HU |  |  | A | 0,52
99311727 | MTH10-4/3 A-M-A-AQQV 230/400V 50 | IH | 1136 | 5713827029578 | 35.563 | 32.869 | 702 | 334 | 341 | MM | 84137075 | HU |  |  | A | 0,52
99311728 | MTH10-5/3 A-M-A-AQQV 230/400V 50 | IH | 1165 | 5713827029585 | 35.906 | 33.212 | 702 | 334 | 341 | MM | 84137075 | HU |  |  | A | 0,52
99311729 | MTH10-6/3 A-M-A-AQQV 230/400V 50 | IH | 1193 | 5713827029592 | 36.365 | 33.671 | 702 | 334 | 341 | MM | 84137075 | HU |  |  | A | 0,52
99311730 | MTH10-4/4 A-M-A-AQQV 230/400V 50 | IH | 1371 | 5713827029608 | 40.751 | 38.057 | 702 | 334 | 341 | MM | 84137075 | HU |  |  | A | 0,52
99311731 | MTH10-5/4 A-M-A-AQQV 230/400V 50 | IH | 1400 | 5713827029615 | 41.254 | 38.56 | 702 | 334 | 341 | MM | 84137075 | HU |  |  | A | 0,52
99311732 | MTH10-6/4 A-M-A-AQQV 230/400V 50 | IH | 1428 | 5713827029622 | 41.688 | 38.994 | 702 | 334 | 341 | MM | 84137075 | HU |  |  | A | 0,52
99311733 | MTH10-5/5 A-M-A-AQQV 230/400V 50 | IH | 1424 | 5713827029639 | 41.934 | 39.24 | 702 | 334 | 341 | MM | 84137075 | HU |  |  | A | 0,52
99311734 | MTH10-6/5 A-M-A-AQQV 230/400V 50 | IH | 1453 | 5713827029646 | 42.557 | 39.863 | 702 | 334 | 341 | MM | 84137075 | HU |  |  | A | 0,52
99311735 | MTH10-6/6 A-M-A-AQQV 230/400V 50 | IH | 1714 | 5713827029653 | 45.944 | 43.077 | 822 | 334 | 341 | MM | 84137075 | HU |  |  | A | 0,52
99311904 | MTH15-1/1 A-M-A-AQQV 230/400V 50 | IH | 976 | 5713827031342 | 20.016 | 17.322 | 702 | 334 | 341 | MM | 84137075 | HU |  |  | A | 0,52
99311905 | MTH15-2/1 A-M-A-AQQV 230/400V 50 | IH | 1004 | 5713827031359 | 20.519 | 17.825 | 702 | 334 | 341 | MM | 84137075 | HU |  |  | A | 0,52
99311906 | MTH15-3/1 A-M-A-AQQV 230/400V 50 | IH | 1033 | 5713827031366 | 20.833 | 18.139 | 702 | 334 | 341 | MM | 84137075 | HU |  |  | A | 0,52
99311907 | MTH15-4/1 A-M-A-AQQV 230/400V 50 | IH | 1061 | 5713827031373 | 20.639 | 17.945 | 702 | 334 | 341 | MM | 84137075 | HU |  |  | A | 0,52
99311908 | MTH15-5/1 A-M-A-AQQV 230/400V 50 | IH | 1090 | 5713827031380 | 20.953 | 18.259 | 702 | 334 | 341 | MM | 84137075 | HU |  |  | A | 0,52
99311909 | MTH15-6/1 A-M-A-AQQV 230/400V 50 | IH | 1118 | 5713827031397 | 21.387 | 18.693 | 702 | 334 | 341 | MM | 84137075 | HU |  |  | A | 0,52
99311910 | MTH15-2/2 A-M-A-AQQV 230/400V 50 | IH | 1134 | 5713827031403 | 34.344 | 31.65 | 702 | 334 | 341 | MM | 84137075 | HU |  |  | A | 0,52
99311911 | MTH15-3/2 A-M-A-AQQV 230/400V 50 | IH | 1162 | 5713827031410 | 34.865 | 32.171 | 702 | 334 | 341 | MM | 84137075 | HU |  |  | A | 0,52
99311912 | MTH15-4/2 A-M-A-AQQV 230/400V 50 | IH | 1191 | 5713827031427 | 34.694 | 32 | 702 | 334 | 341 | MM | 84137075 | HU |  |  | A | 0,52
99311913 | MTH15-5/2 A-M-A-AQQV 230/400V 50 | IH | 1219 | 5713827031434 | 35.037 | 32.343 | 702 | 334 | 341 | MM | 84137075 | HU |  |  | A | 0,52
99311914 | MTH15-6/2 A-M-A-AQQV 230/400V 50 | IH | 1248 | 5713827031441 | 35.496 | 32.802 | 702 | 334 | 341 | MM | 84137075 | HU |  |  | A | 0,52
99311915 | MTH15-3/3 A-M-A-AQQV 230/400V 50 | IH | 1450 | 5713827031458 | 40.076 | 37.382 | 702 | 334 | 341 | MM | 84137075 | HU |  |  | A | 0,52
99311916 | MTH15-4/3 A-M-A-AQQV 230/400V 50 | IH | 1479 | 5713827031465 | 40.071 | 37.377 | 702 | 334 | 341 | MM | 84137075 | HU |  |  | A | 0,52
99311917 | MTH15-5/3 A-M-A-AQQV 230/400V 50 | IH | 1507 | 5713827031472 | 40.385 | 37.691 | 702 | 334 | 341 | MM | 84137075 | HU |  |  | A | 0,52
99311918 | MTH15-6/3 A-M-A-AQQV 230/400V 50 | IH | 1536 | 5713827031489 | 40.819 | 38.125 | 702 | 334 | 341 | MM | 84137075 | HU |  |  | A | 0,52
99311919 | MTH15-4/4 A-M-A-AQQV 230/400V 50 | IH | 1741 | 5713827031496 | 43.285 | 40.591 | 702 | 334 | 341 | MM | 84137075 | HU |  |  | A | 0,52
99311920 | MTH15-5/4 A-M-A-AQQV 230/400V 50 | IH | 1769 | 5713827031502 | 43.788 | 41.094 | 702 | 334 | 341 | MM | 84137075 | HU |  |  | A | 0,52
99311921 | MTH15-6/4 A-M-A-AQQV 230/400V 50 | IH | 1797 | 5713827031519 | 44.395 | 41.528 | 822 | 334 | 341 | MM | 84137075 | HU |  |  | A | 0,52
99328221 | RSL-1200-NL-G2 PVC/V/G K | IJ | 456 | 5713827302664 | 8.5 | 8.5 | 1199 | 324 | 268 | MM | 84818099 | DE |  |  | N
99328227 | RSL-1200-NL-G2 PVC/E/G K | IJ | 456 | 5713827302923 | 8.5 | 8.5 | 1199 | 324 | 268 | MM | 84818099 | DE |  |  | N
99387865 | RPS/--0-0.6b/5/Q/S------/E-4/-S/03B/SW-1 | II | 54 | 5713828298911 | 0.109 | 0.054 | 234 | 185 | 40 | MM | 90262020 | DK |  |  | A | 0,42
99387871 | RPS/--0-4.0b/5/Q/S------/E-4/-S/03B/SW-1 | II | 54 | 5713828299383 | 0.109 | 0.054 | 234 | 185 | 40 | MM | 90262020 | DK |  |  | A | 0,42
99439302 | GSM CIM 260-EU Add-on cpl. Packed | II | 594 | 5713829147799 | 0.274 | 0.041 | 230 | 155 | 47 | MM | 85340090 | TH |  |  | A | 0,42
99439724 | CIM 280-EU GRM Add-on cpl. Packed | II | 594 | 5713829154766 | 0.337 | 0.042 | 230 | 155 | 47 | MM | 85340090 | TH |  |  | A | 0,42
99448387 | CIU 900 GSM | II | 271 | 5713829289628 | 1 | 1 | 230 | 155 | 47 | MM | 85340090 | TH |  |  | A | 0,42
99448389 | CIU901 | II | 418 | 5713829289666 | 1 | 1 | 230 | 155 | 47 | MM | 85340090 | TH |  |  | A | 0,42
99472312 | DPS/--0-0.6b/7/Q/S------/E-4/SS/06T/SW-1 | II | 151 | 5713829675186 | 0.22 | 0.165 | 234 | 185 | 40 | MM | 90262020 |  |  |  | A | 0,42
99472337 | DPS/--0-1.0b/7/Q/S------/E-4/SS/06T/SW-1 | II | 151 | 5713829675391 | 0.22 | 0.165 | 234 | 185 | 40 | MM | 90262020 |  |  |  | A | 0,42
99472338 | DPS/--0-1.6b/7/Q/S------/E-4/SS/06T/SW-1 | II | 151 | 5713829675407 | 0.22 | 0.165 | 234 | 185 | 40 | MM | 90262020 |  |  |  | A | 0,42
99472339 | DPS/--0-2.5b/7/Q/S------/E-4/SS/06T/SW-1 | II | 151 | 5713829675414 | 0.22 | 0.165 | 234 | 185 | 40 | MM | 90262020 |  |  |  | A | 0,42
99472340 | DPS/--0-4.0b/7/Q/S------/E-4/SS/06T/SW-1 | II | 151 | 5713829675421 | 0.22 | 0.165 | 234 | 185 | 40 | MM | 90262020 |  |  |  | A | 0,42
99472341 | DPS/--0-6.0b/7/Q/S------/E-4/SS/06T/SW-1 | II | 151 | 5713829675445 | 0.22 | 0.165 | 234 | 185 | 40 | MM | 90262020 |  |  |  | A | 0,42
99472345 | RPS/--0-1.0b/5/Q/S------/E-4/-S/03B/SW-1 | II | 54 | 5713829675520 | 0.109 | 0.054 | 234 | 185 | 40 | MM | 90262020 | DK |  |  | A | 0,42
99472351 | RPS/--0-1.6b/5/Q/S------/E-4/-S/03B/SW-1 | II | 54 | 5713829675667 | 0.109 | 0.054 | 234 | 185 | 40 | MM | 90262020 | DK |  |  | A | 0,42
99472356 | RPS/--0-2.5b/5/Q/S------/E-4/-S/03B/SW-1 | II | 54 | 5713829675742 | 0.109 | 0.054 | 234 | 185 | 40 | MM | 90262020 | DK |  |  | A | 0,42
99472359 | RPS/--0-6.0b/5/Q/S------/E-4/-S/03B/SW-1 | II | 54 | 5713829675780 | 0.109 | 0.054 | 234 | 185 | 40 | MM | 90262020 | DK |  |  | A | 0,42
99472361 | VFS/-10-200l/5/Q/S------/EG4/Q-/07P/SW-1 | II | 180 | 5713829675803 | 0.589 | 0.535 | 234 | 185 | 40 | MM | 90261021 | DK |  |  | A | 0,42
99472370 | VFS/---1-18l/5/4/S------/EG4/Q-/04P/SW-1 | II | 116 | 5713829676152 | 0.274 | 0.22 | 234 | 185 | 40 | MM | 90261021 | DK |  |  | A | 0,42
99472383 | VFS/--5-100l/5/Q/S------/EG4/Q-/05P/SW-1 | II | 138 | 5713832071920 | 0.458 | 0.404 | 234 | 185 | 40 | MM | 90261021 | DK |  |  | A | 0,42
99473044 | MTS20-40 R38-DQ-T 3x400VD 50Hz 3kW | IH | 4630 | 5713829687639 | 62.674 | 44.231 |  |  |  |  | 84136070 | HU |  |  | A
99473045 | MTS20-80 R38-DQ-T 3x400VD 50Hz 5,5kW | IH | 5055 | 5713829687646 | 83.904 | 61.631 |  |  |  |  | 84136070 | HU |  |  | A
99473046 | MTS20-40 R46-DQ-T 3x400VD 50Hz 4kW | IH | 4776 | 5713829687653 | 56.552 | 55.888 |  |  |  |  | 84136070 | HU |  |  | A
99473047 | MTS20-50 R56-DQ-T 3x400VD 50Hz 5,5kW | IH | 5055 | 5713829687660 | 84.278 | 61.522 |  |  |  |  | 84136070 | HU |  |  | A
99473048 | MTS20-60 R46-DQ-T 3x400VD 50Hz 5,5kW | IH | 5055 | 5713829687677 | 62.152 | 61.488 |  |  |  |  | 84136070 | HU |  |  | A
99473055 | MTS20-30 R38-DQ-T 3x400VD 50Hz 2,2kW | IH | 4520 | 5713829687745 | 58.488 | 39.564 |  |  |  |  | 84136070 | HU |  |  | A
99473056 | MTS20-50 R38-DQ-T 3x400VD 50Hz 4kW | IH | 4776 | 5713829687752 | 74.812 | 55.888 |  |  |  |  | 84136070 | HU |  |  | A
99473057 | MTS20-60 R38-DQ-T 3x400VD 50Hz 4kW | IH | 4776 | 5713829687769 | 74.796 | 55.872 |  |  |  |  | 84136070 | HU |  |  | A
99473058 | MTS20-70 R38-DQ-T 3x400VD 50Hz 4kW | IH | 4776 | 5713829687776 | 74.796 | 55.872 |  |  |  |  | 84136070 | HU |  |  | A
99473059 | MTS20-30 R46-DQ-T 3x400VD 50Hz 3kW | IH | 4630 | 5713829687783 | 63.012 | 44.088 |  |  |  |  | 84136070 | HU |  |  | A
99473060 | MTS20-50 R46-DQ-T 3x400VD 50Hz 4kW | IH | 4776 | 5713829687790 | 74.796 | 55.872 |  |  |  |  | 84136070 | HU |  |  | A
99473061 | MTS20-70 R46-DQ-T 3x400VD 50Hz 5,5kW | IH | 5055 | 5713829687806 | 80.396 | 61.472 |  |  |  |  | 84136070 | HU |  |  | A
99473062 | MTS20-30 R56-DQ-T 3x400VD 50Hz 4kW | IH | 4776 | 5713829687813 | 74.812 | 55.888 |  |  |  |  | 84136070 | HU |  |  | A
99473063 | MTS20-40 R56-DQ-T 3x400VD 50Hz 5,5kW | IH | 5055 | 5713829687820 | 84.242 | 61.488 |  |  |  |  | 84136070 | HU |  |  | A
99473066 | MTS40-30 R38-DQ-T 3x400VD 50Hz 4kW | IH | 5551 | 5713829687851 | 80.796 | 61.872 |  |  |  |  | 84136070 | HU |  |  | A
99473067 | MTS40-40 R38-DQ-T 3x400VD 50Hz 5,5kW | IH | 5830 | 5713829687868 | 92.806 | 67.472 |  |  |  |  | 84136070 | HU |  |  | A
99473068 | MTS40-30 R46-DQ-T 3x400VD 50Hz 5,5kW | IH | 5830 | 5713829687875 | 92.806 | 67.472 |  |  |  |  | 84136070 | HU |  |  | A
99473075 | MTS20-30 R38-DQ-T 3x230/400V 50Hz 2,2kW | IH | 4520 | 5713829687943 | 58.488 | 39.564 |  |  |  |  | 84136070 | HU |  |  | A
99473076 | MTS20-40 R38-DQ-T 3x230/400V 50Hz 3kW | IH | 4630 | 5713829687950 | 62.996 | 44.072 |  |  |  |  | 84136070 | HU |  |  | A
99473077 | MTS20-50 R38-DQ-T 3x230/400V 50Hz 4kW | IH | 4776 | 5713829687967 | 74.796 | 55.872 |  |  |  |  | 84136070 | HU |  |  | A
99473078 | MTS20-60 R38-DQ-T 3x230/400V 50Hz 4kW | IH | 4776 | 5713829687974 | 74.796 | 55.872 |  |  |  |  | 84136070 | HU |  |  | A
99473079 | MTS20-70 R38-DQ-T 3x230/400V 50Hz 4kW | IH | 4776 | 5713829687981 | 74.796 | 55.872 |  |  |  |  | 84136070 | HU |  |  | A
99473080 | MTS20-80 R38-DQ-T 3x230/400V 50Hz 5,5kW | IH | 5055 | 5713829687998 | 80.396 | 61.472 |  |  |  |  | 84136070 | HU |  |  | A
99473081 | MTS20-30 R46-DQ-T 3x230/400V 50Hz 3kW | IH | 4630 | 5713829688001 | 62.996 | 44.072 |  |  |  |  | 84136070 | HU |  |  | A
99473082 | MTS20-40 R46-DQ-T 3x230/400V 50Hz 4kW | IH | 4776 | 5713829688018 | 74.796 | 55.872 |  |  |  |  | 84136070 | HU |  |  | A
99473083 | MTS20-50 R46-DQ-T 3x230/400V 50Hz 4kW | IH | 4776 | 5713829688025 | 74.796 | 55.872 |  |  |  |  | 84136070 | HU |  |  | A
99473084 | MTS20-60 R46-DQ-T 3x230/400V 50Hz 5,5kW | IH | 5055 | 5713829688032 | 80.396 | 61.472 |  |  |  |  | 84136070 | HU |  |  | A
99473085 | MTS20-70 R46-DQ-T 3x230/400V 50Hz 5,5kW | IH | 5055 | 5713829688049 | 80.396 | 61.472 |  |  |  |  | 84136070 | HU |  |  | A
99473086 | MTS20-80 R46-DQ-T 3x230/400V 50Hz 7,5kW | IH | 5325 | 5713829688056 | 90.196 | 71.272 |  |  |  |  | 84136070 | HU |  |  | A
99473087 | MTS20-30 R56-DQ-T 3x230/400V 50Hz 4kW | IH | 4776 | 5713829688063 | 74.796 | 55.872 |  |  |  |  | 84136070 | HU |  |  | A
99473088 | MTS20-40 R56-DQ-T 3x230/400V 50Hz 5,5kW | IH | 5055 | 5713829688070 | 80.396 | 61.472 |  |  |  |  | 84136070 | HU |  |  | A
99473089 | MTS20-50 R56-DQ-T 3x230/400V 50Hz 5,5kW | IH | 5055 | 5713829688087 | 80.396 | 61.472 |  |  |  |  | 84136070 | HU |  |  | A
99473090 | MTS20-60 R56-DQ-T 3x230/400V 50Hz 7,5kW | IH | 5325 | 5713829688094 | 90.196 | 71.272 |  |  |  |  | 84136070 | HU |  |  | A
99473091 | MTS20-70 R56-DQ-T 3x230/400V 50Hz 7,5kW | IH | 5325 | 5713829688100 | 90.196 | 71.272 |  |  |  |  | 84136070 | HU |  |  | A
99473092 | MTS40-30 R38-DQ-T 3x230/400V 50Hz 4kW | IH | 5551 | 5713829688117 | 80.796 | 61.872 |  |  |  |  | 84136070 | HU |  |  | A
99473093 | MTS40-40 R38-DQ-T 3x230/400V 50Hz 5,5kW | IH | 5830 | 5713829688124 | 92.806 | 67.472 |  |  |  |  | 84136070 | HU |  |  | A
99473094 | MTS40-50 R38-DQ-T 3x230/400V 50Hz 7,5kW | IH | 6106 | 5713829688131 | 102.606 | 77.272 |  |  |  |  | 84136070 | HU |  |  | A
99473095 | MTS40-60 R38-DQ-T 3x230/400V 50Hz 7,5kW | IH | 6106 | 5713829688148 | 102.606 | 77.272 |  |  |  |  | 84136070 | HU |  |  | A
99473096 | MTS40-70 R38-DQ-T 3x230/400V 50Hz 11kW | IH | 6668 | 5713829688155 | 140.354 | 115.02 |  |  |  |  | 84136070 | HU |  |  | A
99473097 | MTS40-80 R38-DQ-T 3x230/400V 50Hz 11kW | IH | 6668 | 5713829688162 | 140.354 | 115.02 |  |  |  |  | 84136070 | HU |  |  | A
99473098 | MTS40-30 R46-DQ-T 3x230/400V 50Hz 5,5kW | IH | 5830 | 5713829688179 | 92.806 | 67.472 |  |  |  |  | 84136070 | HU |  |  | A
99473099 | MTS40-40 R46-DQ-T 3x230/400V 50Hz 7,5kW | IH | 6106 | 5713829688186 | 102.606 | 77.272 |  |  |  |  | 84136070 | HU |  |  | A
99473100 | MTS40-50 R46-DQ-T 3x230/400V 50Hz 11kW | IH | 6668 | 5713829688193 | 140.354 | 115.02 |  |  |  |  | 84136070 | HU |  |  | A
99473101 | MTS40-60 R46-DQ-T 3x230/400V 50Hz 11kW | IH | 6668 | 5713829688209 | 140.354 | 115.02 |  |  |  |  | 84136070 | HU |  |  | A
99473102 | MTS40-70 R46-DQ-T 3x230/400V 50Hz 11kW | IH | 6695 | 5713829688216 | 140.354 | 115.02 |  |  |  |  | 84136070 | HU |  |  | A
99473103 | MTS40-80 R46-DQ-T 3x230/400V 50Hz 15kW | IH | 7081 | 5713829688223 | 152.154 | 126.82 |  |  |  |  | 84136070 | HU |  |  | A
99473141 | MTS20-70 R56-DQ-T 3x400VD 50Hz 7,5kW | IH | 5325 | 5713829688605 | 71.952 | 71.288 |  |  |  |  | 84136070 | HU |  |  | A
99473142 | MTS20-80 R46-DQ-T 3x400VD 50Hz 7,5kW | IH | 5325 | 5713829688612 | 93.972 | 71.431 |  |  |  |  | 84136070 | HU |  |  | A
99473143 | MTS20-60 R56-DQ-T 3x400VD 50Hz 7,5kW | IH | 5325 | 5713829688629 | 90.196 | 71.272 |  |  |  |  | 84136070 | HU |  |  | A
99473148 | MTS40-60 R46-DQ-T 3x400VD 50Hz 11kW | IH | 6668 | 5713829688674 | 115.652 | 114.988 |  |  |  |  | 84136070 | HU |  |  | A
99473149 | MTS40-50 R38-DQ-T 3x400VD 50Hz 7,5kW | IH | 6106 | 5713829688681 | 102.606 | 77.272 |  |  |  |  | 84136070 | HU |  |  | A
99473150 | MTS40-60 R38-DQ-T 3x400VD 50Hz 7,5kW | IH | 6106 | 5713829688698 | 102.606 | 77.272 |  |  |  |  | 84136070 | HU |  |  | A
99473151 | MTS40-70 R38-DQ-T 3x400VD 50Hz 11kW | IH | 6668 | 5713829688704 | 140.354 | 115.02 |  |  |  |  | 84136070 | HU |  |  | A
99473152 | MTS40-80 R38-DQ-T 3x400VD 50Hz 11kW | IH | 6668 | 5713829688711 | 140.354 | 115.02 |  |  |  |  | 84136070 | HU |  |  | A
99473153 | MTS40-40 R46-DQ-T 3x400VD 50Hz 7,5kW | IH | 6106 | 5713829688728 | 102.606 | 77.272 |  |  |  |  | 84136070 | HU |  |  | A
99473154 | MTS40-50 R46-DQ-T 3x400VD 50Hz 11kW | IH | 6668 | 5713829688735 | 140.354 | 115.02 |  |  |  |  | 84136070 | HU |  |  | A
99473155 | MTS40-70 R46-DQ-T 3x400VD 50Hz 11kW | IH | 6668 | 5713829688742 | 140.354 | 115.02 |  |  |  |  | 84136070 | HU |  |  | A
99473156 | MTS40-80 R46-DQ-T 3x400VD 50Hz 15kW | IH | 7081 | 5713829688759 | 152.154 | 126.82 |  |  |  |  | 84136070 | HU |  |  | A
99477701 | MTS20-80 R56-DQ-T 3x400VD 50Hz 11kW | IH | 5893 | 5713829761162 | 134.254 | 87.044 |  |  |  |  | 84136070 | HU |  |  | A
99477708 | MTS20-80 R56-DQ-T 3x230/400V 50Hz 11kW | IH | 5893 | 5713829761254 | 134.354 | 109.021 |  |  |  |  | 84136070 | HU |  |  | A
99488544 | Level Tr.S 0-3m c10m P V BO | II | 485 | 5713829914308 | 1.9 | 0.8 | 355 | 510 | 235 | MM | 90261021 | DE |  |  | A | 0,52
99488545 | Level Tr.S 0-5m c10m P V BO | II | 346 | 5713829914315 | 1.9 | 0.8 | 355 | 510 | 235 | MM | 90262020 | DE |  |  | A | 0,52
99488546 | Level Tr.S 0-5m c25m P V BO | II | 566 | 5713829914322 | 2.7 | 1.6 | 355 | 510 | 235 | MM | 90262020 | DE |  |  | A | 0,52
99488547 | Level Tr.S 0-5m c25m P E BC DWA | II | 600 | 5713829914339 | 2.7 | 1.6 | 355 | 510 | 235 | MM | 90262020 | DE |  |  | A | 0,52
99488549 | Level Tr.E 0-5m c25m F V BO | II | 1087 | 5713829914353 | 3.7 | 2.6 | 355 | 510 | 235 | MM | 90262020 | DE |  |  | A | 0,52
99488551 | Level Tr.S 0-5m c50m P V BO | II | 679 | 5713829914377 | 4 | 2.9 | 355 | 510 | 235 | MM | 90261089 | DE |  |  | A | 0,52
99488552 | Level Tr.S 0-10m c25m P V BO | II | 600 | 5713829914384 | 2.7 | 1.6 | 355 | 510 | 235 | MM | 90262020 | DE |  |  | A | 0,52
99488553 | Level Tr.S 0-2m c10m P V BO | II | 508 | 5713829914148 | 1.9 | 0.8 | 355 | 510 | 235 | MM | 90318080 | DE |  |  | A | 0,52
99488563 | Level Tr.S 0-5m c50m P E BC DWA | II | 679 | 5713829914391 | 4 | 2.9 | 355 | 510 | 235 | MM | 90262020 | DE |  |  | A | 0,52
99488564 | Level Tr.E 0-10m c100m E E BC DWA | II | 1064 | 5713829914407 | 11 | 9.8 | 370 | 415 | 370 | MM | 90262020 | DE |  |  | A | 0,42
99488565 | Level Tr.E 0-50m c60m E E BC DWA | II | 856 | 5713829914414 | 7 | 5.9 | 355 | 510 | 235 | MM | 90262020 | DE |  |  | A | 0,52
99488566 | Level Tr.E 0-50m c100m E E BC DWA | II | 1064 | 5713829914421 | 11 | 9.8 | 370 | 415 | 415 | MM | 90262020 | DE |  |  | A | 0,42
99488567 | Level Tr.E 0-100m c125m E E BC DWA | II | 1171 | 5713829914438 | 13.2 | 12 | 370 | 415 | 370 | MM | 90262020 | DE |  |  | A | 0,42
99488568 | Level Tr.E 0-160m c200m E E BC DWA | II | 1597 | 5713829914445 | 20 | 18.8 | 370 | 415 | 370 | MM | 90262020 | DE |  |  | A | 0,42
99488569 | Level Tr.S 0-2m c10m P E BC DWA | II | 438 | 5713829914452 | 1.9 | 0.8 | 355 | 510 | 235 | MM | 90262020 | DE |  |  | A | 0,52
99488570 | Level Tr.S 0-4m c10m P E BC DWA | II | 429 | 5713829914469 | 1.9 | 0.8 | 355 | 510 | 235 | MM | 90262020 | DE |  |  | A | 0,52
99488571 | Level Tr.S 0-5m c10m P E BC, DWA | II | 429 | 5713829914476 | 1.9 | 0.8 | 355 | 510 | 235 | MM | 90262020 | DE |  |  | A | 0,52
99488572 | Level Tr.S 0-6m c10m P E BC DWA | II | 429 | 5713829914483 | 1.9 | 0.8 | 355 | 510 | 235 | MM | 90262020 | DE |  |  | A | 0,52
99488574 | Level Tr.S 0-4m c10m P V BO | II | 415 | 5713829914506 | 1.9 | 0.8 | 355 | 510 | 235 | MM | 90262020 | DE |  |  | A | 0,52
99488576 | Level Tr.S 0-6m c10m P V BO | II | 415 | 5713829914520 | 1.9 | 0.8 | 355 | 510 | 235 | MM | 90262020 | DE |  |  | A | 0,52
99488577 | Level Tr. junction box | II | 67 | 5713829914537 | 0.22 | 0.17 | 140 | 105 | 70 | MM | 90262020 | DE |  |  | A | 0,42
99488578 | Level Tr. cable hanger | II | 30 | 5713829914544 | 0.22 | 0.18 |  |  |  |  | 84139100 | DE |  |  | A
99499908 | Battery , Lithium lon 3,7V 1100mAh cpl. | II | 42 | 5713830100165 | 0.105 | 0.025 | 215 | 150 | 10 | MM | 85076000 | DK |  |  | N
99508183 | VFS/---1-20l/5/Q/S------/EG4/CB/03P/SW-1 | II | 101 | 5713830245408 | 0.24 | 0.186 | 234 | 185 | 40 | MM | 90261021 | DK |  |  | A | 0,42
99508184 | VFS/---2-40l/5/Q/S------/EG4/CB/04P/SW-1 | II | 105 | 5713830245415 | 0.332 | 0.277 | 234 | 185 | 40 | MM | 90261021 | DK |  |  | A | 0,42
99508185 | VFS/--5-100l/5/Q/S------/EG4/CB/04B/SW-1 | II | 114 | 5713830245422 | 0.414 | 0.378 | 234 | 185 | 40 | MM | 90261021 | DK |  |  | A | 0,42
99508186 | VFS/-10-200l/5/Q/S------/EG4/CB/05B/SW-1 | II | 164 | 5713830245439 | 0.743 | 0.662 | 310 | 280 | 55 | MM | 90261021 | DK |  |  | A | 0,42
99508187 | VFS/-20-400l/5/Q/S------/EG4/CB/07B/SD-1 | II | 233 | 5713830245446 | 1.03 | 0.763 | 335 | 292 | 66 | MM | 90261021 | DK |  |  | A | 0,42
99508188 | VFS/---2-40l/5/Q/S------/EG4/Q-/04P/SW-1 | II | 112 | 5713830245453 | 0.275 | 0.221 | 234 | 185 | 40 | MM | 90261021 | DK |  |  | A | 0,42
99513491 | VFI/--0.3-6m/1/F/M5.00-X/EG6/SG/30F/AC-1 | II | 847 | 5713830323786 | 6.4 | 5.13 | 347 | 319 | 326 | MM | 90261021 |  |  |  | A | 0,42
99513496 | VFI/-0.6-12m/1/F/M5.00-X/EG6/SG/30F/AC-1 | II | 966 | 5713830323960 | 6.54 | 5.25 | 347 | 319 | 326 | MM | 90261021 |  |  |  | A | 0,42
99513497 | VFI/-1.3-25m/1/F/M5.00-X/EG6/SG/30F/AC-1 | II | 1105 | 5713830323977 | 6.53 | 5.22 | 347 | 319 | 326 | MM | 90261021 |  |  |  | A | 0,42
99513499 | VFI/---2-40m/1/F/M5.00-X/EG6/SG/31F/AC-1 | II | 1264 | 5713830324103 | 7.4 | 6.11 | 347 | 319 | 326 | MM | 90261021 |  |  |  | A | 0,42
99513501 | VFI/-3.2-64m/1/F/M5.00-X/EG6/SG/32F/AC-1 | II | 1414 | 5713830324127 | 9.33 | 8.04 | 347 | 319 | 326 | MM | 90261021 |  |  |  | A | 0,42
99513513 | VFI/5.2-104m/1/F/M5.00-X/EG6/SG/33F/AC-1 | II | 1505 | 5713830324158 | 11.5 | 10.2 | 347 | 319 | 326 | MM | 90261021 |  |  |  | A | 0,42
99513515 | VFI/--8-160m/1/F/M5.00-X/EG6/SG/35F/AC-1 | II | 1528 | 5713830324196 | 13 | 11.7 | 347 | 319 | 326 | MM | 90261021 |  |  |  | A | 0,42
99513516 | VFI/-12-240m/1/F/M5.00-X/EG6/SG/42F/AC-1 | II | 1599 | 5713830324202 | 16.4 | 15 | 347 | 319 | 326 | MM | 90261021 | DK |  |  | A | 0,42
99513541 | VFI/--0.3-6m/1/F/M5.00-X/EG6/SS/05B/AC-1 | II | 672 | 5713830324493 | 3.44 | 2.5 | 347 | 319 | 326 | MM | 90261021 |  |  |  | A | 0,42
99513543 | VFI/-0.6-12m/1/F/M5.00-X/EG6/SS/05B/AC-1 | II | 768 | 5713830324516 | 3.5 | 2.56 | 347 | 319 | 326 | MM | 90261021 |  |  |  | A | 0,42
99513544 | VFI/-1.3-25m/1/F/M5.00-X/EG6/SS/07B/AC-1 | II | 874 | 5713830324523 | 3.83 | 2.89 | 347 | 319 | 326 | MM | 90261021 |  |  |  | A | 0,42
99514113 | RPS/---0-10b/5/Q/S------/E-4/-S/03B/SW-1 | II | 54 | 5713830333334 | 0.109 | 0.054 | 234 | 185 | 40 | MM | 90262020 | DK |  |  | A | 0,42
99514115 | RPS/---0-16b/5/Q/S------/E-4/-S/03B/SW-1 | II | 50 | 5713830333358 | 0.109 | 0.054 | 234 | 185 | 40 | MM | 90262020 | DK |  |  | A | 0,42
99515566 | MTSE20-71 R38-DQ-T 3x380-500V 4kW | IH | 7144 | 5713830356623 | 74.796 | 55.872 | 1388 | 385 | 455 | MM | 84136070 | HU |  |  | A | 0,52
99518079 | Multiband antenna, 2G, 3G, 4G cpl. | II | 129 | 5713830394946 | 0.2 | 0.085 | 111 | 111 | 60 | MM | 85176200 | DK |  |  | A | 0,42
99599041 | Float switch MS1, 40m cable | II | 194 | 5713831689768 | 2.03 | 1.91 | 30.3 | 23.5 | 10.5 | CM | 90261089 | DE |  |  | A | 0,42
99616601 | CUE 1x200-240V IP20 1,1kW | AI | 1180 | 5713831973065 | 6.8 | 6.6 | 419 | 330 | 468 | MM | 85044090 | DK |  |  | A | 0,42
99616602 | CUE 1x200-240V IP21 1,5kW | AI | 1264 | 5713831973072 | 23.2 | 23 | 460 | 442 | 680 | MM | 85044090 | DK |  |  | A | 0,52
99616613 | CUE 1x200-240V IP21 2,2kW | AI | 1401 | 5713831973089 | 23.2 | 23 | 460 | 442 | 680 | MM | 85044090 | DK |  |  | A | 0,52
99616614 | CUE 1x200-240V IP21 3,0kW | AI | 1615 | 5713831973096 | 23.2 | 23 | 460 | 442 | 680 | MM | 85044090 | DK |  |  | A | 0,52
99616615 | CUE 1x200-240V IP21 3,7kW | AI | 1878 | 5713831973201 | 23.2 | 23 | 460 | 442 | 680 | MM | 85044090 | DK |  |  | A | 0,52
99616616 | CUE 1x200-240V IP21 5,5kW | AI | 2176 | 5713831973218 | 23.2 | 23 | 460 | 442 | 680 | MM | 85044090 | DK |  |  | A | 0,52
99616617 | CUE 1x200-240V IP21 7,5kW | AI | 2712 | 5713831973225 | 27.2 | 27 | 460 | 442 | 850 | MM | 85044090 | DK |  |  | A | 0,52
99616618 | CUE 1x200-240V IP55 1,1kW | AI | 1306 | 5713831973232 | 14.2 | 14 | 400 | 442 | 620 | MM | 85044090 | DK |  |  | A | 0,52
99616619 | CUE 1x200-240V IP55 1,5kW | AI | 1503 | 5713831973249 | 23.2 | 23 | 460 | 442 | 680 | MM | 85044090 | DK |  |  | A | 0,52
99616620 | CUE 1x200-240V IP55 2,2kW | AI | 1750 | 5713831973256 | 23.2 | 23 | 460 | 442 | 680 | MM | 85044090 | DK |  |  | A | 0,52
99616621 | CUE 1x200-240V IP55 3,0kW | AI | 1959 | 5713831973263 | 23.2 | 23 | 460 | 442 | 680 | MM | 85044090 | DK |  |  | A | 0,52
99616622 | CUE 1x200-240V IP55 3,7kW | AI | 2213 | 5713831973270 | 23.2 | 23 | 460 | 442 | 680 | MM | 85044090 | DK |  |  | A | 0,52
99616623 | CUE 1x200-240V IP55 5,5kW | AI | 2607 | 5713831973287 | 23.2 | 23 | 460 | 442 | 680 | MM | 85044090 | DK |  |  | A | 0,52
99616624 | CUE 1x200-240V IP55 7,5kW | AI | 3126 | 5713831973294 | 27.2 | 27 | 460 | 442 | 850 | MM | 85044090 | DK |  |  | A | 0,52
99616707 | CUE 3x380-500V IP20 0,55kW | AI | 657 | 5713831974123 | 5.1 | 4.9 | 419 | 290 | 468 | MM | 85044090 | DK |  |  | A | 0,42
99616708 | CUE 3x380-500V IP20 0,75kW | AI | 680 | 5713831974130 | 5.1 | 4.9 | 419 | 290 | 468 | MM | 85044090 | DK |  |  | A | 0,42
99616709 | CUE 3x380-500V IP20 1,1kW | AI | 717 | 5713831974147 | 5.1 | 4.9 | 419 | 290 | 468 | MM | 85044090 | DK |  |  | A | 0,42
99616710 | CUE 3x380-500V IP20 1,5kW | AI | 759 | 5713831974154 | 5.1 | 4.9 | 419 | 290 | 468 | MM | 85044090 | DK |  |  | A | 0,42
99616711 | CUE 3x380-500V IP20 2,2kW | AI | 836 | 5713831974161 | 5.1 | 4.9 | 419 | 290 | 468 | MM | 85044090 | DK |  |  | A | 0,42
99616712 | CUE 3x380-500V IP20 3,0kW | AI | 920 | 5713831974178 | 5.1 | 4.9 | 419 | 290 | 468 | MM | 85044090 | DK |  |  | A | 0,42
99616713 | CUE 3x380-500V IP20 4,0kW | AI | 1029 | 5713831974185 | 4.95 | 4.75 | 419 | 290 | 468 | MM | 85044090 | DK |  |  | A | 0,42
99616714 | CUE 3x380-500V IP20 5,5kW | AI | 1190 | 5713831974192 | 6.8 | 6.6 | 419 | 330 | 468 | MM | 85044090 | DK |  |  | A | 0,42
99616715 | CUE 3x380-500V IP20 7,5kW | AI | 1406 | 5713831974208 | 6.8 | 6.6 | 419 | 330 | 468 | MM | 85044090 | DK |  |  | A | 0,42
99616716 | CUE 3x380-500V IP20 11kW | AI | 1604 | 5713831974215 | 12.2 | 12 | 448 | 365 | 599 | MM | 85044090 | DK |  |  | A | 0,52
99616717 | CUE 3x380-500V IP20 15kW | AI | 1845 | 5713831974222 | 12.2 | 12 | 448 | 365 | 599 | MM | 85044090 | DK |  |  | A | 0,52
99616718 | CUE 3x380-500V IP20 18,5kW | AI | 2057 | 5713831974239 | 12.2 | 12 | 448 | 365 | 599 | MM | 90269000 | DK |  |  | A | 0,52
99616719 | CUE 3x380-500V IP20 22kW | AI | 2269 | 5713831974246 | 21.2 | 21 | 442 | 431 | 720 | MM | 85044090 | DK |  |  | A | 0,52
99616720 | CUE 3x380-500V IP20 30kW | AI | 2748 | 5713831974253 | 23.7 | 23.5 | 442 | 431 | 720 | MM | 85044090 | DK |  |  | A | 0,52
99616721 | CUE 3x380-500V IP20 37kW | AI | 3030 | 5713831974260 | 23.7 | 23.5 | 442 | 431 | 720 | MM | 85044090 | DK |  |  | A | 0,52
99616722 | CUE 3x380-500V IP20 45kW | AI | 3351 | 5713831974277 | 35.2 | 35 | 533 | 508 | 750 | MM | 85044090 | DK |  |  | A | 0,52
99616723 | CUE 3x380-500V IP20 55kW | AI | 4170 | 5713831974284 | 36.8 | 36.6 | 533 | 508 | 750 | MM | 85044090 | DK |  |  | A | 0,52
99616724 | CUE 3x380-500V IP20 75kW | AI | 5063 | 5713831974291 | 50.2 | 50 | 533 | 570 | 860 | MM | 85044090 | DK |  |  | A | 0,52
99616725 | CUE 3x380-500V IP20 90kW | AI | 5733 | 5713831974307 | 50.2 | 50 | 533 | 570 | 860 | MM | 85044090 | DK |  |  | A | 0,52
99616726 | CUE 3x380-500V IP21 110kW | AI | 6627 | 5713831974314 | 62.2 | 62 | 620 | 580 | 1409 | MM | 85044090 | DK |  |  | A | 0,52
99616727 | CUE 3x380-500V IP21 132kW | AI | 7611 | 5713831974321 | 62.2 | 62 | 620 | 580 | 1409 | MM | 85044090 | DK |  |  | A | 0,52
99616728 | CUE 3x380-500V IP21 160kW | AI | 8861 | 5713831974338 | 62.2 | 62 | 620 | 580 | 1409 | MM | 85044090 | DK |  |  | A | 0,52
99616729 | CUE 3x380-500V IP21 200kW | AI | 10648 | 5713831974345 | 125.2 | 125 | 620 | 580 | 1789 | MM | 85044090 | DK |  |  | A | 0,52
99616730 | CUE 3x380-500V IP21 250kW | AI | 12881 | 5713831974352 | 125.2 | 125 | 620 | 580 | 1789 | MM | 85044090 | DK |  |  | A | 0,52
99616731 | CUE 3x380-500V IP20 0,55kW STO | AI | 719 | 5713831974369 | 5.1 | 4.9 | 419 | 290 | 468 | MM | 85044090 | DK |  |  | A | 0,42
99616733 | CUE 3x380-500V IP20 0,75kW STO | AI | 745 | 5713831974383 | 5.1 | 4.9 | 419 | 290 | 468 | MM | 85044090 | DK |  |  | A | 0,42
99616734 | CUE 3x380-500V IP20 1,1kW STO | AI | 787 | 5713831974406 | 5.1 | 4.9 | 419 | 290 | 468 | MM | 85044090 | DK |  |  | A | 0,42
99616735 | CUE 3x380-500V IP20 1,5kW STO | AI | 831 | 5713831974413 | 5.1 | 4.9 | 419 | 290 | 468 | MM | 85044090 | DK |  |  | A | 0,42
99616736 | CUE 3x380-500V IP20 2,2kW STO | AI | 917 | 5713831974420 | 5.1 | 4.9 | 419 | 290 | 468 | MM | 85044090 | DK |  |  | A | 0,42
99616737 | CUE 3x380-500V IP20 3,0kW STO | AI | 1008 | 5713831974437 | 5.1 | 4.9 | 419 | 290 | 468 | MM | 85044090 | DK |  |  | A | 0,42
99616738 | CUE 3x380-500V IP20 4,0kW STO | AI | 1127 | 5713831974444 | 4.95 | 4.75 | 419 | 290 | 468 | MM | 85044090 | DK |  |  | A | 0,42
99616739 | CUE 3x380-500V IP20 5,5kW STO | AI | 1304 | 5713831974451 | 6.8 | 6.6 | 419 | 330 | 468 | MM | 85044090 | DK |  |  | A | 0,42
99616740 | CUE 3x380-500V IP20 7,5kW STO | AI | 1541 | 5713831974468 | 6.8 | 6.6 | 419 | 330 | 468 | MM | 85044090 | DK |  |  | A | 0,42
99616741 | CUE 3x380-500V IP20 11kW STO | AI | 1758 | 5713831974475 | 12.2 | 12 | 448 | 365 | 599 | MM | 85044090 | DK |  |  | A | 0,52
99616742 | CUE 3x380-500V IP20 15kW STO | AI | 2022 | 5713831974482 | 12.2 | 12 | 448 | 365 | 599 | MM | 85044090 | DK |  |  | A | 0,52
99616743 | CUE 3x380-500V IP20 18,5kW STO | AI | 2252 | 5713831974499 | 12.2 | 12 | 448 | 365 | 599 | MM | 85044090 | DK |  |  | A | 0,52
99616744 | CUE 3x380-500V IP20 22kW STO | AI | 2485 | 5713831974505 | 21.2 | 21 | 442 | 431 | 720 | MM | 85044090 | DK |  |  | A | 0,52
99616745 | CUE 3x380-500V IP20 30kW STO | AI | 3011 | 5713831974512 | 23.7 | 23.5 | 442 | 431 | 720 | MM | 85044090 | DK |  |  | A | 0,52
99616746 | CUE 3x380-500V IP20 37kW STO | AI | 3318 | 5713831974529 | 23.7 | 23.5 | 442 | 431 | 720 | MM | 85044090 | DK |  |  | A | 0,52
99616747 | CUE 3x380-500V IP20 45kW STO | AI | 3669 | 5713831974536 | 35.2 | 35 | 533 | 508 | 750 | MM | 85044090 | DK |  |  | A | 0,52
99616748 | CUE 3x380-500V IP20 55kW STO | AI | 4568 | 5713831974543 | 36.8 | 36.6 | 533 | 508 | 750 | MM | 85044090 | DK |  |  | A | 0,52
99616749 | CUE 3x380-500V IP20 75kW STO | AI | 5545 | 5713831974550 | 50.2 | 50 | 533 | 570 | 860 | MM | 85044090 | DK |  |  | A | 0,52
99616750 | CUE 3x380-500V IP20 90kW STO | AI | 6280 | 5713831974567 | 50.2 | 50 | 533 | 570 | 860 | MM | 85044090 | DK |  |  | A | 0,52
99616751 | CUE 3x380-500V IP21 110kW STO | AI | 7257 | 5713831974574 | 62.2 | 62 | 620 | 580 | 1409 | MM | 85044090 | DK |  |  | A | 0,52
99616752 | CUE 3x380-500V IP21 132kW STO | AI | 8335 | 5713831974581 | 62.2 | 62 | 620 | 580 | 1409 | MM | 85044090 | DK |  |  | A | 0,52
99616753 | CUE 3x380-500V IP21 160kW STO | AI | 9703 | 5713831974598 | 62.2 | 62 | 620 | 580 | 1409 | MM | 85044090 | DK |  |  | A | 0,52
99616754 | CUE 3x380-500V IP21 200kW STO | AI | 11660 | 5713831974604 | 125.2 | 125 | 620 | 580 | 1789 | MM | 85044090 | DK |  |  | A | 0,52
99616755 | CUE 3x380-500V IP21 250kW STO | AI | 14105 | 5713831974611 | 125.2 | 125 | 620 | 580 | 1789 | MM | 85044090 | DK |  |  | A | 0,52
99616756 | CUE 3x380-500V IP55 0,55kW | AI | 819 | 5713831974628 | 9.4 | 9.2 | 400 | 375 | 620 | MM | 85044090 | DK |  |  | A | 0,52
99616757 | CUE 3x380-500V IP55 0,75kW | AI | 847 | 5713831974635 | 9.4 | 9.2 | 400 | 375 | 620 | MM | 85044090 | DK |  |  | A | 0,52
99616758 | CUE 3x380-500V IP55 1,1kW | AI | 894 | 5713831974642 | 9.4 | 9.2 | 400 | 375 | 620 | MM | 85044090 | DK |  |  | A | 0,52
99616759 | CUE 3x380-500V IP55 1,5kW | AI | 948 | 5713831974659 | 9.4 | 9.2 | 400 | 375 | 620 | MM | 85044090 | DK |  |  | A | 0,52
99616760 | CUE 3x380-500V IP55 2,2kW | AI | 1043 | 5713831974666 | 9.4 | 9.2 | 400 | 375 | 620 | MM | 85044090 | DK |  |  | A | 0,52
99616761 | CUE 3x380-500V IP55 3,0kW | AI | 1148 | 5713831974673 | 9.4 | 9.2 | 400 | 375 | 620 | MM | 85044090 | DK |  |  | A | 0,52
99616762 | CUE 3x380-500V IP55 4,0kW | AI | 1285 | 5713831974680 | 9.4 | 9.2 | 400 | 375 | 620 | MM | 85044090 | DK |  |  | A | 0,52
99616763 | CUE 3x380-500V IP55 5,5kW | AI | 1485 | 5713831974697 | 14.2 | 14 | 400 | 442 | 620 | MM | 85044090 | DK |  |  | A | 0,52
99616764 | CUE 3x380-500V IP55 7,5kW | AI | 1755 | 5713831974703 | 14.2 | 14 | 400 | 442 | 620 | MM | 85044090 | DK |  |  | A | 0,52
99616765 | CUE 3x380-500V IP55 11kW | AI | 2004 | 5713831974710 | 23.2 | 23 | 460 | 442 | 680 | MM | 85044090 | DK |  |  | A | 0,52
99616766 | CUE 3x380-500V IP55 15kW | AI | 2304 | 5713831974727 | 23.2 | 23 | 460 | 442 | 680 | MM | 85044090 | DK |  |  | A | 0,52
99616767 | CUE 3x380-500V IP55 18,5kW | AI | 2567 | 5713831974734 | 23.2 | 23 | 460 | 442 | 680 | MM | 85044090 | DK |  |  | A | 0,52
99616769 | CUE 3x380-500V IP55 22kW | AI | 2832 | 5713831974758 | 23.2 | 23 | 460 | 442 | 850 | MM | 85044090 | DK |  |  | A | 0,52
99616770 | CUE 3x380-500V IP55 30kW | AI | 3434 | 5713831974796 | 23.2 | 23 | 460 | 442 | 850 | MM | 85044090 | DK |  |  | A | 0,52
99616771 | CUE 3x380-500V IP55 37kW | AI | 3786 | 5713831974802 | 45.2 | 45 | 510 | 508 | 880 | MM | 85044090 | DK |  |  | A | 0,52
99616772 | CUE 3x380-500V IP55 45kW | AI | 4188 | 5713831974819 | 45.2 | 45 | 510 | 508 | 880 | MM | 85044090 | DK |  |  | A | 0,52
99616773 | CUE 3x380-500V IP55 55kW | AI | 5212 | 5713831974826 | 45.2 | 45 | 510 | 508 | 880 | MM | 85044090 | DK |  |  | A | 0,52
99616774 | CUE 3x380-500V IP55 75kW | AI | 6329 | 5713831974833 | 64.2 | 64 | 535 | 570 | 970 | MM | 85044090 | DK |  |  | A | 0,52
99616775 | CUE 3x380-500V IP55 90kW | AI | 7167 | 5713831974840 | 64.2 | 64 | 535 | 570 | 970 | MM | 85044090 | DK |  |  | A | 0,52
99616776 | CUE 3x380-500V IP54 110kW | AI | 8284 | 5713831974857 | 62.2 | 62 | 620 | 580 | 1409 | MM | 85044090 | DK |  |  | A | 0,52
99616777 | CUE 3x380-500V IP54 132kW | AI | 9512 | 5713831974864 | 62.2 | 62 | 620 | 580 | 1409 | MM | 85044090 | DK |  |  | A | 0,52
99616778 | CUE 3x380-500V IP54 160kW | AI | 11076 | 5713831974871 | 62.2 | 62 | 620 | 580 | 1409 | MM | 85044090 | DK |  |  | A | 0,52
99616779 | CUE 3x380-500V IP54 200kW | AI | 13310 | 5713831974888 | 125.2 | 125 | 620 | 580 | 1789 | MM | 85044090 | DK |  |  | A | 0,52
99616780 | CUE 3x380-500V IP54 250kW | AI | 16102 | 5713831974918 | 125.2 | 125 | 620 | 580 | 1789 | MM | 85044090 | DK |  |  | A | 0,52
99616781 | CUE 3x380-500V IP55 0,55kW STO DC | AI | 1232 | 5713831974925 | 9.4 | 9.2 | 400 | 375 | 620 | MM | 85044090 | DK |  |  | A | 0,52
99616782 | CUE 3x380-500V IP55 0,75kW STO DC | AI | 1262 | 5713831974932 | 9.4 | 9.2 | 400 | 375 | 620 | MM | 85044090 | DK |  |  | A | 0,52
99616783 | CUE 3x380-500V IP55 1,1kW STO DC | AI | 1313 | 5713831974949 | 9.4 | 9.2 | 400 | 375 | 620 | MM | 85044090 | DK |  |  | A | 0,52
99616784 | CUE 3x380-500V IP55 1,5kW STO DC | AI | 1376 | 5713831974956 | 9.4 | 9.2 | 400 | 375 | 620 | MM | 85044090 | DK |  |  | A | 0,52
99616785 | CUE 3x380-500V IP55 2,2kW STO DC | AI | 1492 | 5713831974963 | 9.4 | 9.2 | 400 | 375 | 620 | MM | 85044090 | DK |  |  | A | 0,52
99616786 | CUE 3x380-500V IP55 3,0kW STO DC | AI | 1616 | 5713831974970 | 9.4 | 9.2 | 400 | 375 | 620 | MM | 85044090 | DK |  |  | A | 0,52
99616787 | CUE 3x380-500V IP55 4,0kW STO DC | AI | 1767 | 5713831974987 | 9.4 | 9.2 | 400 | 375 | 620 | MM | 85044090 | DK |  |  | A | 0,52
99616788 | CUE 3x380-500V IP55 5,5kW STO DC | AI | 1998 | 5713831974994 | 14.2 | 14 | 400 | 442 | 620 | MM | 85044090 | DK |  |  | A | 0,52
99616789 | CUE 3x380-500V IP55 7,5kW STO DC | AI | 2298 | 5713831975007 | 14.2 | 14 | 400 | 442 | 620 | MM | 85044090 | DK |  |  | A | 0,52
99616790 | CUE 3x380-500V IP55 11kW STO DC | AI | 2775 | 5713831975014 | 23.2 | 23 | 460 | 442 | 680 | MM | 85044090 | DK |  |  | A | 0,52
99616791 | CUE 3x380-500V IP55 15kW STO DC | AI | 3116 | 5713831975021 | 23.2 | 23 | 460 | 442 | 680 | MM | 85044090 | DK |  |  | A | 0,52
99616792 | CUE 3x380-500V IP55 18,5kW STO DC | AI | 3439 | 5713831975038 | 23.2 | 23 | 460 | 442 | 680 | MM | 85044090 | DK |  |  | A | 0,52
99616793 | CUE 3x380-500V IP55 22kW STO DC | AI | 3760 | 5713831975045 | 23.2 | 23 | 460 | 442 | 850 | MM | 85044090 | DK |  |  | A | 0,52
99616794 | CUE 3x380-500V IP55 30kW STO DC | AI | 4444 | 5713831975052 | 23.2 | 23 | 460 | 442 | 850 | MM | 85044090 | DK |  |  | A | 0,52
99616795 | CUE 3x380-500V IP55 37kW STO DC | AI | 5112 | 5713831975069 | 45.2 | 45 | 510 | 508 | 880 | MM | 85044090 | DK |  |  | A | 0,52
99616796 | CUE 3x380-500V IP55 45kW STO DC | AI | 5619 | 5713831975076 | 45.2 | 45 | 510 | 508 | 880 | MM | 85044090 | DK |  |  | A | 0,52
99616797 | CUE 3x380-500V IP55 55kW STO DC | AI | 6808 | 5713831975083 | 45.2 | 45 | 510 | 508 | 880 | MM | 85044090 | DK |  |  | A | 0,52
99616798 | CUE 3x380-500V IP55 75kW STO DC | AI | 8442 | 5713831975090 | 64.2 | 64 | 535 | 570 | 970 | MM | 85044090 | DK |  |  | A | 0,52
99616799 | CUE 3x380-500V IP55 90kW STO DC | AI | 9447 | 5713831975106 | 64.2 | 64 | 535 | 570 | 970 | MM | 85044090 | DK |  |  | A | 0,52
99616800 | CUE 3x380-500V IP54 110kW STO DC | AI | 12430 | 5713831975113 | 166.2 | 166 | 620 | 580 | 1409 | MM | 85044090 | DK |  |  | A | 0,52
99616801 | CUE 3x380-500V IP54 132kW STO DC | AI | 13868 | 5713831975120 | 166.2 | 166 | 620 | 580 | 1409 | MM | 85044090 | DK |  |  | A | 0,52
99616802 | CUE 3x380-500V IP54 160kW STO DC | AI | 15695 | 5713831975137 | 166.2 | 166 | 620 | 580 | 1409 | MM | 85044090 | DK |  |  | A | 0,52
99616803 | CUE 3x380-500V IP54 200kW STO DC | AI | 20395 | 5713831975144 | 200.2 | 200 | 620 | 580 | 1789 | MM | 85044090 | DK |  |  | A | 0,52
99616804 | CUE 3x380-500V IP54 250kW STO DC | AI | 23671 | 5713831975151 | 200.2 | 200 | 620 | 580 | 1789 | MM | 85044090 | DK |  |  | A | 0,52
99620857 | MTSE20-32 R28-DQ-T 3x380-500V 1,5kW | IH | 5902 | 5713832048649 | 55.388 | 36.464 | 1388 | 385 | 455 | MM | 84136070 | HU |  |  | A | 0,52
99620858 | MTSE20-55 R28-DQ-T 3x380-500V 2,2kW | IH | 6285 | 5713832048656 | 58.488 | 39.564 | 1388 | 385 | 455 | MM | 84136070 | HU |  |  | A | 0,52
99620860 | MTSE20-78 R28-DQ-T 3x380-500V 3kW | IH | 6614 | 5713832048670 | 62.996 | 44.072 | 1388 | 385 | 455 | MM | 84136070 | HU |  |  | A | 0,52
99620862 | MTSE20-100 R28-DQ-T 3x380-500V 4kW | IH | 7144 | 5713832048908 | 74.796 | 55.872 | 1388 | 385 | 455 | MM | 84136070 | HU |  |  | A | 0,52
99620874 | MTSE20-36 R38-DQ-T 3x380-500V 2,2kW | IH | 6285 | 5713832048922 | 58.488 | 39.564 | 1388 | 385 | 455 | MM | 84136070 | HU |  |  | A | 0,52
99620875 | MTSE20-51 R38-DQ-T 3x380-500V 3kW | IH | 6614 | 5713832048946 | 62.674 | 44.231 | 1388 | 385 | 455 | MM | 84136070 | HU |  |  | A | 0,52
99620876 | MTSE20-100 R38-DQ-T 3x380-500V 5,5kW | IH | 7793 | 5713832048953 | 83.904 | 61.631 | 1388 | 385 | 455 | MM | 84136070 | HU |  |  | A | 0,52
99620877 | MTSE20-39 R46-DQ-T 3x380-500V 3kW | IH | 6614 | 5713832048960 | 63.012 | 44.088 | 1388 | 385 | 455 | MM | 84136070 | HU |  |  | A | 0,52
99620878 | MTSE20-54 R46-DQ-T 3x380-500V 4kW | IH | 7144 | 5713832048977 | 74.796 | 55.872 | 1388 | 385 | 455 | MM | 84136070 | HU |  |  | A | 0,52
99620879 | MTSE20-75 R46-DQ-T 3x380-500V 5,5kW | IH | 7793 | 5713832048984 | 80.396 | 61.472 | 1388 | 385 | 455 | MM | 84136070 | HU |  |  | A | 0,52
99620881 | MTSE20-100 R46-DQ-T 3x380-500V 7,5kW | IH | 8524 | 5713832049011 | 93.972 | 71.431 | 1388 | 385 | 455 | MM | 84136070 | HU |  |  | A | 0,52
99620882 | MTSE20-38 R56-DQ-T 3x380-500V 4kW | IH | 7144 | 5713832049028 | 74.812 | 55.888 | 1388 | 385 | 455 | MM | 84136070 | HU |  |  | A | 0,52
99620903 | MTSE20-54 R56-DQ-T 3x380-500V 5,5kW | IH | 7793 | 5713832049042 | 84.278 | 61.522 | 1388 | 385 | 455 | MM | 84136070 | HU |  |  | A | 0,52
99620906 | MTSE20-75 R56-DQ-T 3x380-500V 7,5kW | IH | 8524 | 5713832049097 | 71.952 | 71.288 | 1388 | 385 | 455 | MM | 84136070 | HU |  |  | A | 0,52
99620908 | MTSE20-100 R56-DQ-T 3x380-500V 11kW | IH | 10000 | 5713832049332 | 134.254 | 87.044 | 1388 | 385 | 455 | MM | 84136070 | HU |  |  | A | 0,52
99620909 | MTSE40-33 R38-DQ-T 3x380-500V 4kW | IH | 7951 | 5713832049349 | 80.796 | 61.872 | 1388 | 385 | 455 | MM | 84136070 | HU |  |  | A | 0,52
99620910 | MTSE40-47 R38-DQ-T 3x380-500V 5,5kW | IH | 8600 | 5713832049363 | 92.806 | 67.472 | 1388 | 385 | 455 | MM | 84136070 | HU |  |  | A | 0,52
99620912 | MTSE40-66 R38-DQ-T 3x380-500V 7,5kW | IH | 9338 | 5713832049394 | 102.606 | 77.272 | 1388 | 385 | 455 | MM | 84136070 | HU |  |  | A | 0,52
99620924 | MTSE40-100 R38-DQ-T 3x380-500V 11kW | IH | 10807 | 5713832049431 | 140.354 | 115.02 | 1388 | 385 | 455 | MM | 84136070 | HU |  |  | A | 0,52
99620925 | MTSE40-35 R46-DQ-T 3x380-500V 5,5kW | IH | 8600 | 5713832049455 | 92.806 | 67.472 | 1388 | 385 | 455 | MM | 84136070 | HU |  |  | A | 0,52
99620926 | MTSE40-50 R46-DQ-T 3x380-500V 7,5kW | IH | 9338 | 5713832049462 | 102.606 | 77.272 | 1388 | 385 | 455 | MM | 84136070 | HU |  |  | A | 0,52
99620928 | MTSE40-74 R46-DQ-T 3x380-500V 11kW | IH | 10807 | 5713832049509 | 140.354 | 115.02 | 1388 | 385 | 455 | MM | 84136070 | HU |  |  | A | 0,52
99753103 | MCO 101 Multipump module | AI | 1757 | 5713833799328 | 0.7 | 0.4 | 392 | 142 | 98 | MM | 85044090 | DK |  |  | N
99792159 | Pressure Tr. ISP40 0-6b 1/2"G 4-20 M12 | II | 68 | 5713834356421 | 0.325 | 0.3 | 240 | 180 | 40 | MM | 84139100 | DK |  |  | A | 0,42
99792175 | Pressure Tr. ISP40 0-10b 1/2"G 4-20 M12 | II | 69 | 5713834356629 | 0.325 | 0.3 | 240 | 180 | 40 | MM | 84139100 | DK |  |  | A | 0,42
99792176 | Pressure Tr. ISP40 0-16b 1/2"G 4-20 M12 | II | 68 | 5713834356643 | 0.325 | 0.3 | 240 | 180 | 40 | MM | 84139100 | DK |  |  | A | 0,42
99837175 | CIM 280-EU GiC Add-on cpl. Packed | II | 596 | 5713834977510 | 0.337 | 0.042 | [8 empty] | A
99838255 | Flange cpl. DN25 PN40 RP1" | AI | 26 | 5713834996917 | 1.25 | 1.25 |  |  |  |  | 73079980 | DE |  |  | N
99838256 | Flange cpl. DN32 PN40 | AI | 35 | 5713834996924 | 1.81 | 1.81 |  |  |  |  | 73079980 | DE |  |  | N
99838257 | Flange cpl. DN40 PN40 | AI | 36 | 5713834996931 | 2.06 | 2.06 |  |  |  |  | 84139100 | DE |  |  | N
99838775 | Antenna 3G 4G LTE | AI | #VALUE! | 5713835007698 | 62 | 56 | [8 empty] | N
99857248 | Level Tr.S 0-20m c25m P V BC | II | 600 | 5713835298454 | 2.7 | 1.6 | 355 | 510 | 235 | MM | 90261029 | DE |  |  | A | 0,52
99857263 | Level Tr.S 0-20m c25m P V BO | II | 600 | 5713835298645 | 2.7 | 1.6 | 355 | 510 | 235 | MM | 90261029 | DE |  |  | A | 0,52
99886968 | CR185-7-3 A-F-A-E-HQQE 400D/690Y 50 HZ | IC | 49628 | 5713835735423 | 1621.732 | 1397.98 | 3001 | 1106 | 1280 | MM | 84137075 | DK |  |  | A | 0,52
99886984 | CR185-7 A-F-A-E-HQQE 400D/690Y 50 HZ | IC | 49628 | 5713835735881 | 1621.732 | 1397.98 | 3001 | 1106 | 1280 | MM | 84137075 | DK |  |  | A | 0,52
99886986 | CR185-8 A-F-A-E-HQQE 400D/690Y 50 HZ | IC | 58559 | 5713835735928 | 1842.466 | 1582.634 | 3571 | 1106 | 1270 | MM | 84137075 | DK |  |  | A | 0,52
99895383 | CIM 280-EU GiC Gen2 Add-on cpl. Packed | II | 454 | 5713835860385 | 0.337 | 0.042 | 220 | 150 | 45 | MM | 85340090 | TH |  |  | A | 0,42
99921026 | CR185-8-3 A-F-A-E-HQQE 400D/690Y 50 HZ | IC | 58559 | 5715114169288 | 1842.466 | 1582.634 | 3571 | 1106 | 1270 | MM | 84137075 | DK |  |  | A | 0,52
99921028 | CRN185-8-3 A-F-A-E-HQQE 400D/690Y 50 HZ | IC | 70429 | 5715114173025 | 1842.466 | 1582.634 | 3571 | 1106 | 1270 | MM | 84137075 | DK |  |  | A | 0,52
99970220 | Pressure Tr. ISP44 0-87p 1/4"N 4-20 M12 | II | 61 | 5715114916905 | [10 empty] | A
99970234 | Pressure Tr. ISP44 0-145p 1/4"N 4-20 M12 | II | 61 | 5715114917100 | [10 empty] | A
99970236 | Pressure Tr. ISP44 0-232p 1/4"N 4-20 M12 | II | 65 | 5715114917148 | [10 empty] | A
00ID1781 | Coupling 1 1/4 Style 77 Epdm | AI | 28 | 5700391105135 | 0.955 | 0.955 | 11.5 | 7.5 | 4.5 | CM | 84836080 | PL |  |  | N
00ID2643 | Coupling 2 Style 77 Epdm | AI | 31 | 5700392547620 | 1.226 | 1.226 | 14 | 9 | 5 | CM | 84836080 | PL |  |  | N
00ID5530 | Coupling 3 Style 77 Epdm | AI | 55 | 5700392031389 | 1.76 | 1.76 |  |  |  |  | 84836020 | PL |  |  | N
39AH0515 | SPK1-15/15 A-W-A-AUUV 3x230/400 50 Hz | IH | 920 | 5708601062414 | 15.26 | 13.96 | 750 | 182 | 290 | MM | 84137075 | HU |  |  | A | 0,52
39AH0615 | SPK1-19/15 A-W-A-AUUV 3x230/400 50 Hz | IH | 967 | 5700390804503 | 15.68 | 14.38 | 950 | 182 | 290 | MM | 84137075 | HU |  |  | A | 0,52
39AH0619 | SPK1-19/19 A-W-A-AUUV 3x230/400 50 Hz | IH | 978 | 5708601062421 | 16.36 | 15.06 | 950 | 182 | 290 | MM | 84137075 | HU |  |  | A | 0,52
39AH0715 | SPK1-23/15 A-W-A-AUUV 3x230/400 50 Hz | IH | 1013 | 5700391737824 | 16.12 | 14.82 | 950 | 182 | 290 | MM | 84137075 | HU |  |  | A | 0,52
39AH0719 | SPK1-23/19 A-W-A-AUUV 3x230/400 50 Hz | IH | 1025 | 5700391737848 | 16.84 | 15.54 | 950 | 182 | 290 | MM | 84137075 | HU |  |  | A | 0,52
39AH0723 | SPK1-23/23 A-W-A-AUUV 3x230/400 50 Hz | IH | 1148 | 5708601062438 | 16.98 | 15.68 | 950 | 182 | 290 | MM | 84137075 | HU |  |  | A | 0,52
39AH5001 | SPK1-1/1 A-W-A-AUUV 3x230/400 50 Hz | IH | 462 | 5700390804589 | 10.58 | 9.28 | 550 | 182 | 290 | MM | 84137075 | HU |  |  | A | 0,52
39AH5101 | SPK1-3/1 A-W-A-AUUV 3x230/400 50 Hz | IH | 485 | 5700391738173 | 10.78 | 9.48 | 550 | 182 | 290 | MM | 84137075 | HU |  |  | A | 0,52
39AH5103 | SPK1-3/3 A-W-A-AUUV 3x230/400 50 Hz | IH | 513 | 5700390804633 | 10.04 | 8.74 | 550 | 182 | 290 | MM | 84137075 | HU |  |  | A | 0,52
39AH5201 | SPK1-5/1 A-W-A-AUUV 3x230/400 50 Hz | IH | 508 | 5700391738265 | 11 | 9.7 | 550 | 182 | 290 | MM | 84137075 | HU |  |  | A | 0,52
39AH5203 | SPK1-5/3 A-W-A-AUUV 3x230/400 50 Hz | IH | 536 | 5700391738302 | 10.26 | 8.96 | 550 | 182 | 290 | MM | 84137075 | HU |  |  | A | 0,52
39AH5205 | SPK1-5/5 A-W-A-AUUV 3x230/400 50 Hz | IH | 577 | 5700390804688 | 10.6 | 9.3 | 550 | 182 | 290 | MM | 84137075 | HU |  |  | A | 0,52
39AH5301 | SPK1-8/1 A-W-A-AUUV 3x230/400 50 Hz | IH | 543 | 5700391738470 | 11.32 | 10.02 | 750 | 182 | 290 | MM | 84137075 | HU |  |  | A | 0,52
39AH5303 | SPK1-8/3 A-W-A-AUUV 3x230/400 50 Hz | IH | 571 | 5700391738517 | 10.58 | 9.28 | 750 | 182 | 290 | MM | 84137075 | HU |  |  | A | 0,52
39AH5305 | SPK1-8/5 A-W-A-AUUV 3x230/400 50 Hz | IH | 612 | 5700391738555 | 10.92 | 9.62 | 750 | 182 | 290 | MM | 84137075 | HU |  |  | A | 0,52
39AH5401 | SPK1-11/1 A-W-A-AUUV 3x230/400 50 Hz | IH | 578 | 5700391738715 | 11.63 | 10.33 | 750 | 182 | 290 | MM | 84137075 | HU |  |  | A | 0,52
39AH5403 | SPK1-11/3 A-W-A-AUUV 3x230/400 50 Hz | IH | 605 | 5700391738753 | 10.89 | 9.59 | 750 | 182 | 290 | MM | 84137075 | HU |  |  | A | 0,52
39AH5405 | SPK1-11/5 A-W-A-AUUV 3x230/400 50 Hz | IH | 647 | 5700391738791 | 11.23 | 9.93 | 750 | 182 | 290 | MM | 84137075 | HU |  |  | A | 0,52
39AH5501 | SPK1-15/1 A-W-A-AUUV 3x230/400 50 Hz | IH | 624 | 5700391738999 | 12.06 | 10.76 | 750 | 182 | 290 | MM | 84137075 | HU |  |  | A | 0,52
39AH5503 | SPK1-15/3 A-W-A-AUUV 3x230/400 50 Hz | IH | 652 | 5700391739040 | 11.32 | 10.02 | 750 | 182 | 290 | MM | 84137075 | HU |  |  | A | 0,52
39AH5505 | SPK1-15/5 A-W-A-AUUV 3x230/400 50 Hz | IH | 693 | 5700391739088 | 11.66 | 10.36 | 750 | 182 | 290 | MM | 84137075 | HU |  |  | A | 0,52
39AH5601 | SPK1-19/1 A-W-A-AUUV 3x230/400 50 Hz | IH | 671 | 5700390804770 | 12.48 | 11.18 | 950 | 182 | 290 | MM | 84137075 | HU |  |  | A | 0,52
39AH5603 | SPK1-19/3 A-W-A-AUUV 3x230/400 50 Hz | IH | 698 | 5700391739293 | 11.74 | 10.44 | 950 | 182 | 290 | MM | 84137075 | HU |  |  | A | 0,52
39AH5605 | SPK1-19/5 A-W-A-AUUV 3x230/400 50 Hz | IH | 740 | 5700391739330 | 12.12 | 10.82 | 950 | 182 | 290 | MM | 84137075 | HU |  |  | A | 0,52
39AH5701 | SPK1-23/1 A-W-A-AUUV 3x230/400 50 Hz | IH | 717 | 5700390390433 | 12.92 | 11.62 | 950 | 182 | 290 | MM | 84137075 | HU |  |  | A | 0,52
39AH5703 | SPK1-23/3 A-W-A-AUUV 3x230/400 50 Hz | IH | 745 | 5700391739514 | 12.18 | 10.88 | 950 | 182 | 290 | MM | 84137075 | HU |  |  | A | 0,52
39AH5705 | SPK1-23/5 A-W-A-AUUV 3x230/400 50 Hz | IH | 786 | 5700390804824 | 12.56 | 11.26 | 950 | 182 | 290 | MM | 84137075 | HU |  |  | A | 0,52
39DH0308 | SPK2-8/8 A-W-A-AUUV 3x230/400 50 Hz | IH | 742 | 5708601062476 | 13.36 | 12.06 | 750 | 182 | 290 | MM | 84137075 | HU |  |  | A | 0,52
39DH0408 | SPK2-11/8 A-W-A-AUUV 3x230/400 50 Hz | IH | 777 | 5700390806835 | 13.67 | 12.37 | 750 | 182 | 290 | MM | 84137075 | HU |  |  | A | 0,52
39DH0411 | SPK2-11/11 A-W-A-AUUV 3x230/400 50 Hz | IH | 805 | 5708601062483 | 14.21 | 12.91 | 750 | 182 | 290 | MM | 84137075 | HU |  |  | A | 0,52
39DH0508 | SPK2-15/8 A-W-A-AUUV 3x230/400 50 Hz | IH | 823 | 5700390806965 | 14.14 | 12.84 | 750 | 182 | 290 | MM | 84137075 | HU |  |  | A | 0,52
39DH0511 | SPK2-15/11 A-W-A-AUUV 3x230/400 50 Hz | IH | 851 | 5700390807009 | 14.68 | 13.38 | 750 | 182 | 290 | MM | 84137075 | HU |  |  | A | 0,52
39DH0515 | SPK2-15/15 A-W-A-AUUV 3x230/400 50 Hz | IH | 920 | 5708601062490 | 14.86 | 13.56 | 750 | 182 | 290 | MM | 84137075 | HU |  |  | A | 0,52
39DH0608 | SPK2-19/8 A-W-A-AUUV 3x230/400 50 Hz | IH | 870 | 5700390807115 | 14.56 | 13.26 | 950 | 182 | 290 | MM | 84137075 | HU |  |  | A | 0,52
39DH0611 | SPK2-19/11 A-W-A-AUUV 3x230/400 50 Hz | IH | 898 | 5700391749827 | 15.1 | 13.8 | 950 | 182 | 290 | MM | 84137075 | HU |  |  | A | 0,52
39DH0615 | SPK2-19/15 A-W-A-AUUV 3x230/400 50 Hz | IH | 967 | 5700390807160 | 15.28 | 13.98 | 950 | 182 | 290 | MM | 84137075 | HU |  |  | A | 0,52
39DH0708 | SPK2-23/8 A-W-A-AUUV 3x230/400 50 Hz | IH | 916 | 5700391750045 | 15 | 13.7 | 950 | 182 | 290 | MM | 84137075 | HU |  |  | A | 0,52
39DH0711 | SPK2-23/11 A-W-A-AUUV 3x230/400 50 Hz | IH | 944 | 5700391750090 | 15.54 | 14.24 | 950 | 182 | 290 | MM | 84137075 | HU |  |  | A | 0,52
39DH0715 | SPK2-23/15 A-W-A-AUUV 3x230/400 50 Hz | IH | 1013 | 5700391750137 | 15.72 | 14.42 | 950 | 182 | 290 | MM | 84137075 | HU |  |  | A | 0,52
39DH5001 | SPK2-1/1 A-W-A-AUUV 3x230/400 50 Hz | IH | 462 | 5700391750618 | 10.58 | 9.28 | 550 | 182 | 290 | MM | 84137075 | HU |  |  | A | 0,52
39DH5101 | SPK2-3/1 A-W-A-AUUV 3x230/400 50 Hz | IH | 485 | 5700391750694 | 10.78 | 9.48 | 550 | 182 | 290 | MM | 84137075 | HU |  |  | A | 0,52
39DH5103 | SPK2-3/3 A-W-A-AUUV 3x230/400 50 Hz | IH | 574 | 5700391750724 | 10.06 | 8.76 | 550 | 182 | 290 | MM | 84137075 | HU |  |  | A | 0,52
39DH5201 | SPK2-5/1 A-W-A-AUUV 3x230/400 50 Hz | IH | 508 | 5700391750854 | 11 | 9.7 | 550 | 182 | 290 | MM | 84137075 | HU |  |  | A | 0,52
39DH5203 | SPK2-5/3 A-W-A-AUUV 3x230/400 50 Hz | IH | 597 | 5700391750878 | 10.28 | 8.98 | 550 | 182 | 290 | MM | 84137075 | HU |  |  | A | 0,52
39DH5301 | SPK2-8/1 A-W-A-AUUV 3x230/400 50 Hz | IH | 543 | 5700391750991 | 11.32 | 10.02 | 750 | 182 | 290 | MM | 84137075 | HU |  |  | A | 0,52
39DH5303 | SPK2-8/3 A-W-A-AUUV 3x230/400 50 Hz | IH | 632 | 5700391751035 | 10.6 | 9.3 | 750 | 182 | 290 | MM | 84137075 | HU |  |  | A | 0,52
39DH5401 | SPK2-11/1 A-W-A-AUUV 3x230/400 50 Hz | IH | 578 | 5700391751202 | 11.63 | 10.33 | 750 | 182 | 290 | MM | 84137075 | HU |  |  | A | 0,52
39DH5403 | SPK2-11/3 A-W-A-AUUV 3x230/400 50 Hz | IH | 667 | 5700391751240 | 10.91 | 9.61 | 750 | 182 | 290 | MM | 84137075 | HU |  |  | A | 0,52
39DH5501 | SPK2-15/1 A-W-A-AUUV 3x230/400 50 Hz | IH | 624 | 5700391751417 | 12.06 | 10.76 | 750 | 182 | 290 | MM | 84137075 | HU |  |  | A | 0,52
39DH5503 | SPK2-15/3 A-W-A-AUUV 3x230/400 50 Hz | IH | 713 | 5700391751448 | 11.34 | 10.04 | 750 | 182 | 290 | MM | 84137075 | HU |  |  | A | 0,52
39DH5601 | SPK2-19/1 A-W-A-AUUV 3x230/400 50 Hz | IH | 671 | 5700391751622 | 12.48 | 11.18 | 950 | 182 | 290 | MM | 84137075 | HU |  |  | A | 0,52
39DH5603 | SPK2-19/3 A-W-A-AUUV 3x230/400 50 Hz | IH | 760 | 5700391751653 | 11.76 | 10.46 | 950 | 182 | 290 | MM | 84137075 | HU |  |  | A | 0,52
39DH5701 | SPK2-23/1 A-W-A-AUUV 3x230/400 50 Hz | IH | 717 | 5700391751837 | 12.92 | 11.62 | 950 | 182 | 290 | MM | 84137075 | HU |  |  | A | 0,52
39DH5703 | SPK2-23/3 A-W-A-AUUV 3x230/400 50 Hz | IH | 806 | 5700391751875 | 12.2 | 10.9 | 950 | 182 | 290 | MM | 84137075 | HU |  |  | A | 0,52
39GH0205 | SPK4-5/5 A-W-A-AUUV 3x230/400 50 Hz | IH | 653 | 5708601062544 | 12.07 | 10.77 | 550 | 182 | 290 | MM | 84137075 | HU | 32 |  | A | 0,52
39GH0305 | SPK4-8/5 A-W-A-AUUV 3x230/400 50 Hz | IH | 688 | 5700390810405 | 12.39 | 11.09 | 750 | 182 | 290 | MM | 84137075 | HU |  |  | A | 0,52
39GH0308 | SPK4-8/8 A-W-A-AUUV 3x230/400 50 Hz | IH | 768 | 5708601062551 | 11.97 | 10.67 | 750 | 182 | 290 | MM | 84137075 | HU | 28 |  | A | 0,52
39GH0405 | SPK4-11/5 A-W-A-AUUV 3x230/400 50 Hz | IH | 722 | 5700390810504 | 12.7 | 11.4 | 750 | 182 | 290 | MM | 84137075 | HU |  |  | A | 0,52
39GH0408 | SPK4-11/8 A-W-A-AUUV 3x230/400 50 Hz | IH | 803 | 5700390810542 | 12.28 | 10.98 | 750 | 182 | 290 | MM | 84137075 | HU |  |  | A | 0,52
39GH0505 | SPK4-15/5 A-W-A-AUUV 3x230/400 50 Hz | IH | 769 | 5700390810689 | 13.13 | 11.83 | 750 | 182 | 290 | MM | 84137075 | HU |  |  | A | 0,52
39GH0508 | SPK4-15/8 A-W-A-AUUV 3x230/400 50 Hz | IH | 849 | 5700390810719 | 12.88 | 11.58 | 750 | 182 | 290 | MM | 84137075 | HU |  |  | A | 0,52
39GH0605 | SPK4-19/5 A-W-A-AUUV 3x230/400 50 Hz | IH | 815 | 5700390810849 | 13.72 | 12.42 | 950 | 182 | 290 | MM | 84137075 | HU |  |  | A | 0,52
39GH0608 | SPK4-19/8 A-W-A-AUUV 3x230/400 50 Hz | IH | 896 | 5700390810887 | 13.3 | 12 | 950 | 182 | 290 | MM | 84137075 | HU |  |  | A | 0,52
39GH5001 | SPK4-1/1 A-W-A-AUUV 3x230/400 50 Hz | IH | 490 | 5700390811150 | 9.58 | 8.28 | 550 | 182 | 290 | MM | 84137075 | HU |  |  | A | 0,52
39GH5101 | SPK4-3/1 A-W-A-AUUV 3x230/400 50 Hz | IH | 514 | 5700391762697 | 9.78 | 8.48 | 550 | 182 | 290 | MM | 84137075 | HU |  |  | A | 0,52
39GH5201 | SPK4-5/1 A-W-A-AUUV 3x230/400 50 Hz | IH | 537 | 5700391762789 | 10 | 8.7 | 550 | 182 | 290 | MM | 84137075 | HU |  |  | A | 0,52
39GH5301 | SPK4-8/1 A-W-A-AUUV 3x230/400 50 Hz | IH | 572 | 5700391762871 | 10.32 | 9.02 | 750 | 182 | 290 | MM | 84137075 | HU |  |  | A | 0,52
39GH5401 | SPK4-11/1 A-W-A-AUUV 3x230/400 50 Hz | IH | 606 | 5700391762994 | 10.63 | 9.33 | 750 | 182 | 290 | MM | 84137075 | HU |  |  | A | 0,52
39GH5501 | SPK4-15/1 A-W-A-AUUV 3x230/400 50 Hz | IH | 653 | 5700391763090 | 11.06 | 9.76 | 750 | 182 | 290 | MM | 84137075 | HU |  |  | A | 0,52
39GH5601 | SPK4-19/1 A-W-A-AUUV 3x230/400 50 Hz | IH | 699 | 5700391763212 | 11.48 | 10.18 | 950 | 182 | 290 | MM | 84137075 | HU |  |  | A | 0,52
5201904 | SP 5A-4N, 4´ Rp 1 1/2 0.75kW 3x380-400-415V DOL 50Hz | WH | 1723 | 5708601059360 | 18.9 | 17.1 | 1200 | 113 | 120 | MM | 84137029 | DK |  |  | A | 0,52
5201906 | SP 5A-6N, 4´ Rp 1 1/2 0.75kW 3x380-400-415V DOL 50Hz | WH | 1757 | 5708601059377 | 19.6 | 17.8 | 1200 | 113 | 120 | MM | 84137029 | DK |  |  | A | 0,52
5201908 | SP 5A-8N, 4´ Rp 1 1/2 0.75kW 3x380-400-415V DOL 50Hz | WH | 1790 | 5708601059384 | 20.3 | 18.5 | 1200 | 113 | 120 | MM | 84137029 | DK |  |  | A | 0,52
5201912 | SP 5A-12N, 4´ Rp 1 1/2 1.1kW 3x380-400-415V DOL 50Hz | WH | 1877 | 5708601059391 | 22.5 | 20.7 | 1200 | 113 | 120 | MM | 84137029 | DK |  |  | A | 0,52
5201917 | SP 5A-17N, 4´ Rp 1 1/2 1.5kW 3x380-400-415V DOL 50Hz | WH | 1964 | 5708601059407 | 24.1 | 22.3 | 1200 | 113 | 120 | MM | 84137029 | DK |  |  | A | 0,52
5201921 | SP 5A-21N, 4´ Rp 1 1/2 2.2kW 3x380-400-415V DOL 50Hz | WH | 2066 | 5708601059414 | 27.1 | 25.3 | 1600 | 113 | 120 | MM | 84137029 | DK |  |  | A | 0,52
5201925 | SP 5A-25N, 4´ Rp 1 1/2 2.2kW 3x380-400-415V DOL 50Hz | WH | 2134 | 5708601059186 | 28.5 | 26.7 | 1600 | 113 | 120 | MM | 84137029 | DK |  |  | A | 0,52
5201933 | SP 5A-33N, 4´ Rp 1 1/2 3kW 3x380-400-415V DOL 50Hz | WH | 2342 | 5708601059193 | 32 | 30.2 | 2100 | 173 | 184 | MM | 84137029 | DK |  |  | A | 0,52
5201938 | SP 5A-38N, 4´ Rp 1 1/2 4kW 3x380-400-415V DOL 50Hz | WH | 4195 | 5708601059209 | 40.7 | 35.9 | 2100 | 173 | 184 | MM | 84137029 | DK |  |  | A | 0,52
5201944 | SP 5A-44N, 4´ Rp 1 1/2 4kW 3x380-400-415V DOL 50Hz | WH | 4532 | 5708601059216 | 42.9 | 37.9 | 2100 | 173 | 184 | MM | 84137029 | DK |  |  | A | 0,52
5221904 | SP 5A - 4 NE 4´ Rp11/4 0.75kW 3x380-400-415V DOL 50Hz | WH | 1979 | 5700390241469 | 18.9 | 17.1 | 800 | 113 | 120 | MM | 84137029 | DK |  |  | A | 0,52
5221906 | SP 5A - 6 NE 4´ Rp11/4 0.75kW 3x380-400-415V DOL 50Hz | WH | 2042 | 5700390241513 | 17.8 | 17.8 | 800 | 113 | 120 | MM | 84137029 | DK |  |  | A | 0,52
5221908 | SP 5A - 8 NE 4´ Rp11/4 0.75kW 3x380-400-415V DOL 50Hz | WH | 2083 | 5700390241551 | 12.7 | 12.7 | 800 | 113 | 120 | MM | 84137029 | DK |  |  | A | 0,52
5221912 | SP 5A - 12 NE 4´ Rp11/4 1.1kW 3x380-400-415V DOL 50Hz | WH | 2191 | 5700390241582 | 23.561 | 22.285 | 800 | 113 | 120 | MM | 84137029 | DK |  |  | A | 0,52
5221917 | SP 5A - 17 NE 4´ Rp11/4 1.5kW 3x380-400-415V DOL 50Hz | WH | 2424 | 5700390241636 | 24.1 | 22.3 | 800 | 113 | 120 | MM | 84137029 | DK |  |  | A | 0,52
5221921 | SP 5A - 21 NE 4´ Rp11/4 2.2kW 3x380-400-415V DOL 50Hz | WH | 2422 | 5700390241667 | 27.1 | 25.3 | 120 | 11 | 11 | CM | 84137029 | DK |  |  | A | 0,52
5221925 | SP 5A - 25 NE 4´ Rp11/4 2.2kW 3x380-400-415V DOL 50Hz | WH | 2506 | 5700390241704 | 28.5 | 26.7 | 1200 | 113 | 120 | MM | 84137029 | DK |  |  | A | 0,52
5221933 | SP 5A - 33 NE 4´ Rp11/4 3.0kW 3x380-400-415V DOL 50Hz | WH | 2731 | 5700390241759 | 36.299 | 36.299 | 800 | 113 | 120 | MM | 84137029 | DK |  |  | A | 0,52
5261952 | SP 5A-52N, 4´ Rp 1 1/2 5.5kW 3x380-400-415V DOL 50Hz | WH | 5575 | 5700390243265 | 65.8 | 45.5 | 2380 | 280 | 357 | MM | 84137029 | DK |  |  | A | 0,52
5261960 | SP 5A-60N, 4´ Rp 1 1/2 5.5kW 3x380-400-415V DOL 50Hz | WH | 6024 | 5700390243302 | 68.5 | 48.2 | 2380 | 280 | 357 | MM | 84137029 | DK |  |  | A | 0,52
5301975 | SP 5A-75, 6´ R 1 1/2 7.5kW 3x380-400-415V DOL 50Hz | WH | 7795 | 5700390243968 | 116.7 | 86.4 | 3180 | 280 | 357 | MM | 84137029 | DK |  |  | A | 0,52
5301985 | SP 5A-85, 6´ R 1 1/2 7.5kW 3x380-400-415V DOL 50Hz | WH | 8458 | 5700390244026 | 122.1 | 91.8 | 3190 | 285 | 385 | MM | 84137029 | DK |  |  | A | 0,52
10201906 | SP 3A-6N, 4´ Rp 1 1/4 0.75kW 3x380-400-415V DOL 50Hz | WH | 1734 | 5708601059582 | 19.5 | 18 | 1200 | 113 | 120 | MM | 84137029 | DK |  |  | A | 0,52
10201909 | SP 3A-9N, 4´ Rp 1 1/4 0.75kW 3x380-400-415V DOL 50Hz | WH | 1785 | 5708601059599 | 20.5 | 18.7 | 1200 | 113 | 120 | MM | 84137029 | DK |  |  | A | 0,52
10201912 | SP 3A-12N, 4´ Rp 1 1/4 0.75kW 3x380-400-415V DOL 50Hz | WH | 1835 | 5708601059605 | 21.6 | 19.8 | 1200 | 113 | 120 | MM | 84137029 | DK |  |  | A | 0,52
10201915 | SP 3A-15N, 4´ Rp 1 1/4 1.1kW 3x380-400-415V DOL 50Hz | WH | 1906 | 5708601059612 | 23.5 | 21.7 | 1200 | 113 | 120 | MM | 84137029 | DK |  |  | A | 0,52
10201918 | SP 3A-18N, 4´ Rp 1 1/4 1.1kW 3x380-400-415V DOL 50Hz | WH | 1956 | 5708601059629 | 24.5 | 22.7 | 1200 | 113 | 120 | MM | 84137029 | DK |  |  | A | 0,52
10201922 | SP 3A-22N, 4´ Rp 1 1/4 1.5kW 3x380-400-415V DOL 50Hz | WH | 2028 | 5708601059636 | 25.7 | 23.9 | 1200 | 113 | 120 | MM | 84137029 | DK |  |  | A | 0,52
10201925 | SP 3A-25N, 4´ Rp 1 1/4 1.5kW 3x380-400-415V DOL 50Hz | WH | 2079 | 5708601059643 | 26.7 | 24.9 | 1200 | 113 | 120 | MM | 84137029 | DK |  |  | A | 0,52
10201929 | SP 3A-29N, 4´ Rp 1 1/4 2.2kW 3x380-400-415V DOL 50Hz | WH | 2179 | 5708601059650 | 29.8 | 28 | 1200 | 113 | 120 | MM | 84137029 | DK |  |  | A | 0,52
10201933 | SP 3A-33N, 4´ Rp 1 1/4 2.2kW 3x380-400-415V DOL 50Hz | WH | 2263 | 5708601059667 | 31.2 | 29.4 | 1200 | 113 | 120 | MM | 84137029 | DK |  |  | A | 0,52
10201939 | SP 3A-39N, 4´ Rp 1 1/4 3kW 3x380-400-415V DOL 50Hz | WH | 3543 | 5700390311926 | 37 | 32.2 | 2100 | 173 | 184 | MM | 84137029 | DK |  |  | A | 0,52
10201945 | SP 3A-45N, 4´ Rp 1 1/4 3kW 3x380-400-415V DOL 50Hz | WH | 3796 | 5708601059674 | 38.9 | 34.1 | 2100 | 173 | 184 | MM | 84137029 | DK |  |  | A | 0,52
10201952 | SP 3A-52N, 4´ Rp 1 1/4 4kW 3x380-400-415V DOL 50Hz | WH | 4253 | 5708601059681 | 45.3 | 40.5 | 2100 | 173 | 184 | MM | 84137029 | DK |  |  | A | 0,52
10201960 | SP 3A-60N, 4´ Rp 1 1/4 4kW 3x380-400-415V DOL 50Hz | WH | 4539 | 5708601059698 | 63.5 | 43.2 |  |  |  |  | 84137029 | DK |  |  | A
10221906 | SP 3A-6NE 4´ Rp11/4 0.75kW 3x380-400-415V DOL 50Hz | WH | 2014 | 5700391069895 | 19.611 | 17.047 | 800 | 113 | 120 | MM | 84137029 | DK |  |  | A | 0,52
10221909 | SP 3A-9NE 4´ Rp11/4 0.75kW 3x380-400-415V DOL 50Hz | WH | 2101 | 5700390315573 | 20.5 | 18.7 | 1200 | 113 | 120 | MM | 84137029 | DK |  |  | A | 0,52
10221912 | SP 3A-12NE 4´ Rp11/4 0.75kW 3x380-400-415V DOL 50Hz | WH | 2136 | 5700390315603 | 12 | 12 |  |  |  |  | 84137029 | DK |  |  | A
10221915 | SP 3A-15NE 4´ Rp11/4 1.1kW 3x380-400-415V DOL 50Hz | WH | 2305 | 5700390315641 | 23.5 | 21.7 | 800 | 113 | 120 | MM | 84137029 | DK |  |  | A | 0,52
10221918 | SP 3A-18NE 4´ Rp11/4 1.1kW 3x380-400-415V DOL 50Hz | WH | 2289 | 5700390315689 | 24.5 | 24.5 | 160 | 17 | 16 | CM | 84137029 | DK |  |  | A | 0,52
10221922 | SP 3A-22NE 4´ Rp11/4 1.5kW 3x380-400-415V DOL 50Hz | WH | 2375 | 5700390315726 | 25.7 | 23.9 |  |  |  |  | 84137029 | DK |  |  | A
10221925 | SP 3A-25NE 4´ Rp11/4 1.5kW 3x380-400-415V DOL 50Hz | WH | 2438 | 5700390315771 | 26.7 | 24.9 |  |  |  |  | 84137029 | DK |  |  | A
10221929 | SP 3A-29NE 4´ Rp11/4 2.2kW 3x380-400-415V DOL 50Hz | WH | 2584 | 5700390315788 | 29.8 | 28 |  |  |  |  | 84137029 | DK |  |  | A
19000310 | SP95-10 Rp5 8"3X380-415/50 45kW | WG | 9588 | 5700394444477 | 295.79 | 244 | 3490 | 340 | 400 | MM | 84137029 | DK |  |  | A | 0,52
19000312 | SP95-12 Rp5 8"3X380-415/50 55kW | WG | 13493 | 5700394423717 | 323.29 | 267.4 | 3890 | 340 | 400 | MM | 84137029 | DK |  |  | A | 0,52
19000313 | SP95-13 Rp5 8"3X380-415/50 55kW | WG | 11024 | 5700394423724 | 327.49 | 271.6 | 3890 | 340 | 400 | MM | 84137029 | DK |  |  | A | 0,52
19001901 | SP95- 1 Rp5 6"3X380-415/50 5.5kW | WG | 4241 | 5708601061295 | 83.87 | 59.6 | 1690 | 290 | 365 | MM | 84137029 | DK |  |  | A | 0,52
19001902 | SP95- 2 Rp5 6"3X380-415/50 9.2kW | WG | 4941 | 5708601061301 | 97.07 | 72.8 | 1690 | 290 | 365 | MM | 84137029 | DK |  |  | A | 0,52
19001903 | SP95- 3 Rp5 6"3X380-415/50 13kW | WG | 5520 | 5708601061318 | 108.77 | 83 | 1890 | 290 | 365 | MM | 84137029 | DK |  |  | A | 0,52
19001904 | SP95- 4 Rp5 6"3X380-415/50 18.5kW | WG | 6264 | 5708601061325 | 126.67 | 96.9 | 2190 | 290 | 365 | MM | 84137029 | DK |  |  | A | 0,52
19001905 | SP95- 5 Rp5 6"3X380-415/50 22kW | WG | 6831 | 5708601061332 | 142.24 | 108.1 | 2490 | 290 | 365 | MM | 84137029 | DK |  |  | A | 0,52
19001906 | SP95- 6 Rp5 6"3X380-415/50 26kW | WG | 7593 | 5708601061349 | 152.44 | 118.3 | 2490 | 290 | 365 | MM | 84137029 | DK |  |  | A | 0,52
19001907 | SP95- 7 Rp5 6"3X380-415/50 30kW | WG | 8113 | 5708601061356 | 165.28 | 130 | 2790 | 290 | 365 | MM | 84137029 | DK |  |  | A | 0,52
19015308 | SP95- 8 Rp5 6"3X380-415/50 SD 37kW | WG | 9711 | 5700394423915 | 210.24 | 172.6 | 3190 | 290 | 365 | MM | 84137029 | DK |  |  | A | 0,52
19015310 | SP95-10 Rp5 8"3X380-415/50 SD 45kW | WG | 13202 | 5700394444484 | 295.79 | 244 | 3490 | 340 | 400 | MM | 84137029 | DK |  |  | A | 0,52
19016901 | SP95- 1 Rp5 6"3X380-415/50 SD 5.5kW | WG | 4547 | 5700390072308 | 83.87 | 59.6 | 1690 | 290 | 365 | MM | 84137029 | DK |  |  | A | 0,52
19016902 | SP95- 2 Rp5 6"3X380-415/50 SD 9.2kW | WG | 5282 | 5700390072353 | 97.07 | 72.8 | 1690 | 290 | 365 | MM | 84137029 | DK |  |  | A | 0,52
19016903 | SP95- 3 Rp5 6"3X380-415/50 SD 13kW | WG | 5890 | 5700390072391 | 108.77 | 83 | 1890 | 290 | 365 | MM | 84137029 | DK |  |  | A | 0,52
19016904 | SP95- 4 Rp5 6"3X380-415/50 SD18.5kW | WG | 6629 | 5700390072438 | 125.47 | 95.7 | 2190 | 290 | 365 | MM | 84137029 | DK |  |  | A | 0,52
19016905 | SP95- 5 Rp5 6"3X380-415/50 SD 22kW | WG | 7224 | 5700390072476 | 141.54 | 107.4 | 2490 | 290 | 365 | MM | 84137029 | DK |  |  | A | 0,52
19016906 | SP95- 6 Rp5 6"3X380-415/50 SD 26kW | WG | 8024 | 5700390072520 | 151.74 | 117.6 | 2490 | 290 | 365 | MM | 84137029 | DK |  |  | A | 0,52
19016907 | SP95- 7 Rp5 6"3X380-415/50 SD 30kW | WG | 8651 | 5700390072568 | 165.28 | 130 | 2790 | 290 | 365 | MM | 84137029 | DK |  |  | A | 0,52
19060309 | SP95- 9 Rp5 6"3X380-415/50 37kW | WG | 9527 | 5700394444491 | 218.44 | 176.8 | 3490 | 290 | 365 | MM | 84137029 | DK |  |  | A | 0,52
19500320 | SP95-20N Rp5 8"3X380-415/50 92kW | WG | 26570 | 5700394432009 | 497.62 | 400.8 | 5490 | 340 | 420 | MM | 84137029 | DK |  |  | A | 0,52
19501901 | SP95- 1N Rp5 6"3X380-415/50 5.5kW | WG | 6556 | 5700390091019 | 83.87 | 59.6 | 1690 | 290 | 365 | MM | 84137029 | DK |  |  | A | 0,52
19501902 | SP95- 2N Rp5 6"3X380-415/50 9.2kW | WG | 7619 | 5700390091057 | 97.07 | 72.8 | 1690 | 290 | 365 | MM | 84137029 | DK |  |  | A | 0,52
19501903 | SP95- 3N Rp5 6"3X380-415/50 13kW | WG | 8494 | 5700390091118 | 108.77 | 83 | 1890 | 290 | 365 | MM | 84137029 | DK |  |  | A | 0,52
19501904 | SP95- 4N Rp5 6"3X380-415/50 18.5kW | WG | 9610 | 5700390091149 | 126.67 | 96.9 | 2190 | 290 | 365 | MM | 84137029 | DK |  |  | A | 0,52
19501905 | SP95- 5N Rp5 6"3X380-415/50 22kW | WG | 10467 | 5700390091194 | 142.74 | 108.6 | 2490 | 290 | 365 | MM | 84137029 | DK |  |  | A | 0,52
19501906 | SP95- 6N Rp5 6"3X380-415/50 26kW | WG | 11627 | 5700390091231 | 152.44 | 118.3 | 2490 | 290 | 365 | MM | 84137029 | DK |  |  | A | 0,52
19501907 | SP95- 7N Rp5 6"3X380-415/50 30kW | WG | 12420 | 5700390091279 | 165.28 | 130 | 2790 | 290 | 365 | MM | 84137029 | DK |  |  | A | 0,52
19515311 | SP95-11N Rp5 8"3X380-415/50 SD 55kW | WG | 20460 | 5700394432047 | 319.09 | 263.2 | 3890 | 340 | 400 | MM | 84137029 | DK |  |  | A | 0,52
19515312 | SP95-12N Rp5 8"3X380-415/50 SD 55kW | WG | 21060 | 5700394432054 | 323.29 | 267.4 | 3890 | 340 | 400 | MM | 84137029 | DK |  |  | A | 0,52
19515313 | SP95-13N Rp5 8"3X380-415/50 SD 55kW | WG | 21659 | 5700394432061 | 327.49 | 271.6 | 3890 | 340 | 400 | MM | 84137029 | DK |  |  | A | 0,52
19515314 | SP95-14N Rp5 8"3X380-415/50 SD 63kW | WG | 22582 | 5700394432078 | 368.3 | 301.8 | 4090 | 340 | 420 | MM | 84137029 | DK |  |  | A | 0,52
19515315 | SP95-15N Rp5 8"3X380-415/50 SD 75kW | WG | 23974 | 5700394432085 | 400.74 | 325 | 4490 | 340 | 420 | MM | 84137029 | DK |  |  | A | 0,52
19515317 | SP95-17N Rp5 8"3X380-415/50 SD 75kW | WG | 25163 | 5700394432108 | 415 | 333.4 | 4890 | 340 | 420 | MM | 84137029 | DK |  |  | A | 0,52
19515318 | SP95-18N Rp5 8"3X380-415/50 SD 92kW | WG | 27106 | 5700394432115 | 489.22 | 392.4 | 5490 | 340 | 420 | MM | 84137029 | DK |  |  | A | 0,52
19515319 | SP95-19N Rp5 8"3X380-415/50 SD 92kW | WG | 27695 | 5700394432122 | 493.42 | 396.6 | 5490 | 340 | 420 | MM | 84137029 | DK |  |  | A | 0,52
19515320 | SP95-20N Rp5 8"3X380-415/50 SD 92kW | WG | 28286 | 5700394432139 | 497.62 | 400.8 | 5490 | 340 | 420 | MM | 84137029 | DK |  |  | A | 0,52
19516901 | SP95- 1N Rp5 6"3X380-415/50 SD 5.5kW | WG | 7012 | 5700390093419 | 83.87 | 59.6 | 1690 | 290 | 365 | MM | 84137029 | DK |  |  | A | 0,52
19516902 | SP95- 2N Rp5 6"3X380-415/50 SD 9.2kW | WG | 8128 | 5700390093464 | 97.07 | 72.8 | 1690 | 290 | 365 | MM | 84137029 | DK |  |  | A | 0,52
19516903 | SP95- 3N Rp5 6"3X380-415/50 SD 13kW | WG | 9047 | 5700390093501 | 108.77 | 83 | 1890 | 290 | 365 | MM | 84137029 | DK |  |  | A | 0,52
19516904 | SP95- 4N Rp5 6"3X380-415/50 SD18.5kW | WG | 10176 | 5700390093563 | 125.97 | 96.2 | 2190 | 290 | 365 | MM | 84137029 | DK |  |  | A | 0,52
19516905 | SP95- 5N Rp5 6"3X380-415/50 SD 22kW | WG | 11077 | 5700390093594 | 141.54 | 107.4 | 2490 | 290 | 365 | MM | 84137029 | DK |  |  | A | 0,52
19516906 | SP95- 6N Rp5 6"3X380-415/50 SD 26kW | WG | 12294 | 5700390093631 | 151.74 | 117.6 | 2490 | 290 | 365 | MM | 84137029 | DK |  |  | A | 0,52
19516907 | SP95- 7N Rp5 6"3X380-415/50 SD 30kW | WG | 13207 | 5700390093679 | 165.28 | 130 | 2790 | 290 | 365 | MM | 84137029 | DK |  |  | A | 0,52
19560309 | SP95- 9N Rp5 6"3X380-415/50 37kW | WG | 13498 | 5700394464093 | 218.44 | 176.8 | 3490 | 290 | 365 | MM | 84137029 | DK |  |  | A | 0,52
20020303 | SP160- 3 Rp6 6"3X380-415/50 37kW | WG | 8705 | 5700394428682 | 200.48 | 165.2 | 2790 | 290 | 365 | MM | 84137029 | DK |  |  | A | 0,52
20021901 | SP160- 1 Rp6 6"3X380-415/50 13kW | WG | 5500 | 5700390113810 | 108.87 | 84.6 | 1690 | 290 | 365 | MM | 84137029 | DK |  |  | A | 0,52
20021902 | SP160- 2 Rp6 6"3X380-415/50 26kW | WG | 7139 | 5700390113841 | 143.07 | 113.3 | 2190 | 290 | 365 | MM | 84137029 | DK |  |  | A | 0,52
20035303 | SP160- 3 Rp6 6"3X380-415/50 SD 37kW | WG | 9253 | 5700394432245 | 200.48 | 165.2 | 2790 | 290 | 365 | MM | 84137029 | DK |  |  | A | 0,52
20036901 | SP160- 1 Rp6 6"3X380-415/50 SD 13kW | WG | 5869 | 5700390114749 | 108.87 | 84.6 | 1690 | 290 | 365 | MM | 84137029 | DK |  |  | A | 0,52
20036902 | SP160- 2 Rp6 6"3X380-415/50 SD 26kW | WG | 7548 | 5700390114794 | 142.37 | 112.6 | 2190 | 290 | 365 | MM | 84137029 | DK |  |  | A | 0,52
20520308 | SP160- 8N Rp6 8"3X380-415/50 92kW | WG | 24229 | 5700394432481 | 417.89 | 362 | 3890 | 340 | 400 | MM | 84137029 | DK |  |  | A | 0,52
20521901 | SP160- 1N Rp6 6"3X380-415/50 13kW | WG | 8463 | 5700390123147 | 108.87 | 84.6 | 1690 | 290 | 365 | MM | 84137029 | DK |  |  | A | 0,52
20521902 | SP160- 2N Rp6 6"3X380-415/50 26kW | WG | 10947 | 5700390123185 | 143.07 | 113.3 | 2190 | 290 | 365 | MM | 84137029 | DK |  |  | A | 0,52
20535303 | SP160- 3N Rp6 6"3X380-415/50 SD 37kW | WG | 12928 | 5700394432535 | 200.48 | 165.2 | 2790 | 290 | 365 | MM | 84137029 | DK |  |  | A | 0,52
20535305 | SP160- 5N Rp6 8"3X380-415/50 SD 63kW | WG | 20365 | 5700394432597 | 339.91 | 279 | 3190 | 340 | 400 | MM | 84137029 | DK |  |  | A | 0,52
20535306 | SP160- 6N Rp6 8"3X380-415/50 SD 75kW | WG | 22268 | 5700394432627 | 355.79 | 304 | 3490 | 340 | 400 | MM | 84137029 | DK |  |  | A | 0,52
20535308 | SP160- 8N Rp6 8"3X380-415/50 SD 92kW | WG | 25826 | 5700394432689 | 417.89 | 362 | 3890 | 340 | 400 | MM | 84137029 | DK |  |  | A | 0,52
20535309 | SP160- 9N Rp6 8"3X380-415/50 SD110kW | WG | 28516 | 5700394432719 | 493.74 | 418 | 4490 | 340 | 420 | MM | 84137029 | DK |  |  | A | 0,52
20536901 | SP160- 1N Rp6 6"3X380-415/50 SD 13kW | WG | 9015 | 5700390124052 | 108.87 | 84.6 | 1690 | 290 | 365 | MM | 84137029 | DK |  |  | A | 0,52
20536902 | SP160- 2N Rp6 6"3X380-415/50 SD 26kW | WG | 11580 | 5700390124083 | 142.37 | 112.6 | 2190 | 290 | 365 | MM | 84137029 | DK |  |  | A | 0,52
62500020 | Světlo varovné pro externí signalizaci poruchy | AW | 426 | 5708601064890 | 0.88 | 0.48 | 14 | 14 | 18.5 | CM | 84139100 | DE | 36 |  | N
62500021 | Klakson signální pro externí signalizaci poruchy, venkovní instalace | AW | 214 | 5708601064906 | 6 | 4.8 | 41 | 23 | 19 | CM | 85318070 | DE | 20 |  | A | 0,42
62500022 | Klakson signální pro externí signalizaci poruchy, vnitřní instalace | AW | 151 | 5708601064913 | 0.4 | 0.2 | 16.5 | 8 | 7 | CM | 85311030 | DE | 36 |  | N
91070762 | Sada vodicích trubek (2 kusy), 1 1/2", 3 m, korozivzdorná ocel, pozinkováno | AW | 101 | 5700392029508 | 41 | 22.02 | 3 | 5 | 300 | CM | 73044100 | DE |  |  | N
91070765 | Sada vodicích trubek (2 kusy), 1 1/2", 6 m, korozivzdorná ocel, pozinkováno | AW | 196 | 5700392029621 | 44.04 | 44.04 | 6000 | 100 | 50 | MM | 73044100 | RU |  |  | N
91072423 | Sada vodicích trubek (2 kusy),1 1/2", 3 m, korozivzdorná ocel | AW | 459 | 5700393417755 | 41 | 13.914 | 76 | 3000 | 76 | MM | 73044100 | EU |  |  | N
91072424 | Sada vodicích trubek (2 kusy),1 1/2", 6 m, korozivzdorná ocel | AW | 789 | 5700393417762 | 41 | 27.828 | 76 | 6000 | 76 | MM | 73044100 | EU |  |  | N
91072718 | Ventil kulový zpětný Rp2 | AW | 144 | 5700393542570 | 0.4 | 0.4 | 15 | 11.5 | 10 | CM | 84813099 | DE |  |  | N
91076761 | Ventil zpětný kulový 1 1/2´´ RP/RP | AW | 187 | 5700396242422 | 2 | 1.96 | 17.5 | 14.5 | 15 | CM | 84813099 | ES | 80 |  | N
91712025 | Hole saw 212mm | AW | 127 | 5700393426948 | 0.1 | 0.1 |  |  |  |  | 84139100 | DK |  |  | N
91712026 | Vrták středící | AW | 58 | 5700393535480 | 0.26 | 0.26 |  |  |  |  | 82075090 | DK |  |  | N
91712032 | Cuff LM100 D200/212mm | AW | 82 | 5700394473477 | 0.4 | 0.4 |  |  |  |  | 84139100 | DK |  |  | N
91713754 | INSITU L965 160/177x60 | AW | 48 | 5700397954164 | 0.5 | 0.5 | 190 | 190 | 190 | MM | 40169300 | DK |  |  | N
91713755 | Kotoučová pila na otvory | AW | 98 | 5700397954188 | 0.51 | 0.5 | 18 | 18 | 5 | CM | 73269098 | DK |  |  | N
91713756 | Hole saw D127 | AW | 63 | 5700397954331 | 0.51 | 0.5 | 15 | 15 | 6 | CM | 73269098 | DK |  |  | N
91716040 | Cuff INSITU L965 D110/127mm L60 | AW | 29 | 5700396714332 | 0.35 | 0.35 | 190 | 190 | 190 | MM | 84842000 | DK |  |  | N
96001986 | Spojka Storz, protikus, Rp 21-3" hadice | AW | 238 | 5700392481061 | 4.56 | 4.56 | 43 | 43 | 8 | CM | 39172390 | DK |  |  | N
96001987 | Hadice výtlačná včetně Storz spojek, délka 10m, 2" | AW | 301 | 5708601065132 | 8.33 | 8.33 | 35 | 28 | 10 | CM | 40091200 | DE | 24 |  | N
96001988 | Hadice výtlačná 5/2" 10m se spojkou Storz | AW | 336 | 5708601065149 | 8 | 6 |  |  |  |  | 40091200 | DK | 1 |  | N
96001989 | Hadice včetně spojek Storz, délak 10m, 3 | AW | 315 | 5708601065156 | 10 | 10 | 45 | 27.5 | 14 | CM | 39172390 | DK | 20 |  | N
96001990 | Koleno 90°, R/Rp 2, pozinkováno | AW | 13 | 5708601065163 | 0.66 | 0.66 | 9.5 | 9.5 | 7 | CM | 73072210 | DE | 800 |  | N
96001991 | Koleno 90°, Rp/Rp 21 | AW | 32 | 5708601065170 | 0.92 | 0.92 | 20 | 15 | 15 | CM | 73072290 | DK | 800 |  | N
96001996 | Příruba závitová, Rp 21 | AW | 53 | 5708601065217 | 3.18 | 3.18 | 18.5 | 18.5 | 3.3 | CM | 73079100 | CN | 8 |  | N
96002006 | Ventil uzavírací, mosaz, Rp/Rp 21" | AW | 114 | 5708601065316 | 2.72 | 2.72 | 23.5 | 14 | 14 | CM | 84818069 | IT | 200 |  | N
96002008 | Ventil kulový zpětný, litina, DN65 | AW | 166 | 5708601065330 | 12 | 12 | 20.5 | 22.5 | 19 | CM | 84818081 | DK | 40 |  | N
96002011 | Uzavírací ventil, DN 80 | AW | 223 | 5708601065361 | 17.8 | 17.8 | 46.5 | 22 | 35.5 | CM | 84818061 | DK | 20 |  | N
96002012 | Uzavírací ventil, DN 100 | AW | 310 | 5708601065378 | 23.8 | 23.2 | 45.5 | 22 | 35.5 | CM | 84818061 | DK | 20 |  | N
96002511 | Vypínač externí síťový pro přívodní napájecí kabel, 25A | AW | 92 | 5700393410299 | 0.5 | 0.455 | 15.5 | 10.5 | 13.5 | CM | 85362010 | DK |  |  | N
96002512 | Vypínač externí síťový pro přívodní napájecí kabel, 40A | AW | 157 | 5700393410312 | 0.844 | 0.777 |  |  |  |  | 85362010 | DK |  |  | N
96002513 | Vypínač externí síťový pro přívodní napájecí kabel, 80A | AW | 227 | 5700393410329 | 2 | 0.469 |  |  |  |  | 85365080 | DK |  |  | N
96002565 | AP50.65.12.3.1 | WA | 1690 | 5700390234638 | 31 | 27 | 370 | 250 | 575 | MM | 84137021 | DE | 1 |  | N
96002567 | AP50.65.18.3.1 | WA | 2030 | 5700390234713 | 46 | 42 | 370 | 250 | 575 | MM | 84137021 | DE | 1 |  | N
96002592 | AP70.80.13.3.1 | WA | 2268 | 5700390235048 | 44 | 40 | 370 | 250 | 575 | MM | 84137021 | DE |  |  | N
96003427 | Ventil uzavírací, litina, DN150 hadice | AW | 490 | 5708601065521 | 46 | 46 | 38 | 26.5 | 72 | CM | 84818061 | DK | 20 |  | N
96003616 | Koleno 90°s přírubami, DN65 | AW | 216 | 5700391477546 | 6.7 | 6.7 | 26 | 24 | 30 | CM | 73072290 | DE |  |  | N
96003826 | Zpětný ventil, klapkový typ, včetně čisticího otvoru, DN80, PN10 | AW | 427 | 5700391480294 | 19.5 | 17.1 | 34.5 | 31 | 36 | CM | 84813091 | CZ |  |  | N
96003827 | Zpětný ventil, klapkový typ, včetně čisticího otvoru, DN100, PN10 | AW | 562 | 5700391480331 | 24 | 18.6 | 34.5 | 31 | 36.5 | CM | 84813091 | CZ |  |  | N
96004442 | Spojka automatická závěsná, R/Rp 2 | AW | 194 | 5700392937445 | 11.32 | 11.32 | 37 | 30 | 23 | CM | 73251000 | PL | 20 |  | N
96004451 | Závitová příruba, DN 50 /Rp 2 | AW | 37 | 5700393415010 | 2.43 | 2.43 | 20 | 20 | 20 | CM | 73079910 | DK |  |  | N
96004452 | Šrouby, matice, těsění, 4ks M16x65mm, DN50 | AW | 11 | 5700393415034 | 1.49 | 1.49 | 20 | 15 | 5 | CM | 84849000 | DK |  |  | N
96005252 | Spojka Storz, protikus, Rp 4-4 hadice | AW | 84 | 5700392882363 | 1 | 1 | 20 | 20 | 20 | CM | 84139100 | DK |  |  | N
96005253 | Spojka Storz, protikus, Rp 6-6" hadice | AW | 218 | 5700392882370 | 1.82 | 1.82 |  |  |  |  | 84139100 | DK |  |  | N
96005255 | Hadice výtlačná včetně Storz spojek, délka 10m, 4 | AW | 494 | 5700392882394 | 9.62 | 9.62 | 35 | 40 | 20 | CM | 40091200 | DE |  |  | N
96005256 | Hadice výtlačná včetně Storz spojek, délka 10m, 6 | AW | 780 | 5700392882400 | 8 | 8 |  |  |  |  | 40091200 | DK |  |  | N
96005258 | Hadice výtlačná 2 1/2 20m se spojkou Storz | AW | 297 | 5700392882424 | 122 | 110 |  |  |  |  | 40091200 | DK |  |  | N
96005259 | Hadice výtlačná včetně Storz spojek, délka 20m, 3 | AW | 399 | 5700392882431 | 14 | 14 |  |  |  |  | 40091200 | DK |  |  | N
96005260 | Hadice výtlačná včetně Storz spojek, délka 20m, 4 | AW | 605 | 5700392882448 | 17.18 | 17.18 |  |  |  |  | 40091200 | DK |  |  | N
96005261 | Hadice výtlačná včetně Storz spojek, délka 20m, 6 | AW | 1325 | 5700392882455 | 14 | 14 |  |  |  |  | 40091100 | DK |  |  | N
96005308 | Klapka zpětná R 1 1/4 | AW | 47 | 5700391500152 | 0.3 | 0.3 | 8 | 8 | 9 | CM | 84813099 | DE |  |  | N
96005309 | Klapka zpětná Rp1 1/2 | AW | 102 | 5700391500176 | 0.7 | 0.7 | 59 | 38.5 | 35 | CM | 84813099 | DE |  |  | N
96005358 | AP80.80.20.3.V | WA | 2743 | 5700392937643 | 70 | 66 | 417 | 367 | 750 | MM | 84137021 | DE |  |  | N
96005359 | AP80.80.26.3.V | WA | 2720 | 5700392937650 | 70 | 66 | 417 | 367 | 33 | MM | 84137021 | DE |  |  | N
96047207 | SEV.80.80.92.2.51D | WA | 7032 | 5700395233247 | 226.777 | 205.785 | 800 | 600 | 1182 | MM | 84137021 | HU |  |  | A | 0,52
96047509 | SE1.50.65.22.2.50D | WA | 3417 | 5700395042788 | 117.503 | 106.055 | 600 | 400 | 1020 | MM | 84137021 | HU |  |  | A | 0,52
96047517 | SE1.50.65.30.2.50D | WA | 3697 | 5700395045529 | 114.011 | 102.563 | 600 | 400 | 1020 | MM | 84137021 | HU |  |  | A | 0,52
96047525 | SE1.50.65.40.2.51D | WA | 4537 | 5700395045567 | 159.794 | 138.802 | 800 | 600 | 1180 | MM | 84137021 | HU |  |  | A | 0,52
96047533 | SE1.80.80.15.4.50D | WA | 3780 | 5700395045604 | 119.283 | 107.47 | 600 | 400 | 1020 | MM | 84137021 | HU |  |  | A | 0,52
96047549 | SE1.80.80.22.4.50D | WA | 4060 | 5700395053746 | 126.577 | 115.129 | 600 | 400 | 1020 | MM | 84137021 | HU |  |  | A | 0,52
96047565 | SE1.80.80.30.4.50D | WA | 5043 | 5700395053548 | 189.659 | 168.667 | 800 | 600 | 1180 | MM | 84137021 | HU |  |  | A | 0,52
96047597 | SE1.80.80.40.4.51D | WA | 5565 | 5700395053623 | 197.35 | 176.366 | 800 | 600 | 1180 | MM | 84137021 | HU |  |  | A | 0,52
96047613 | SE1.80.80.55.4.51D | WA | 6419 | 5700395053661 | 196.393 | 175.401 | 800 | 600 | 1180 | MM | 84137021 | HU |  |  | A | 0,52
96047627 | SE1.80.80.75.4.51D | WA | 7316 | 5700395053708 | 243.328 | 222.336 | 800 | 600 | 1180 | MM | 84137021 | HU |  |  | A | 0,52
96047641 | SE1.100.100.40.4.51D | WA | 6202 | 5700395058710 | 200.927 | 179.935 | 800 | 600 | 1180 | MM | 84137021 | HU |  |  | A | 0,52
96047657 | SE1.100.100.55.4.51D | WA | 7133 | 5700395058758 | 204.082 | 183.09 | 800 | 600 | 1180 | MM | 84137021 | HU |  |  | A | 0,52
96047671 | SE1.100.100.75.4.51D | WA | 8021 | 5700395058796 | 248.965 | 227.973 | 800 | 600 | 1180 | MM | 84137021 | HU |  |  | A | 0,52
96047697 | SEV.65.65.22.2.50D | WA | 3297 | 5700395060362 | 108.383 | 96.565 | 600 | 400 | 1020 | MM | 84137021 | HU |  |  | A | 0,52
96047713 | SEV.65.65.30.2.50D | WA | 3572 | 5700395060409 | 114.973 | 103.525 | 600 | 400 | 1020 | MM | 84137021 | HU |  |  | A | 0,52
96047729 | SEV.65.65.40.2.51D | WA | 4396 | 5700395061437 | 161.654 | 140.662 | 800 | 600 | 1182 | MM | 84137021 | HU |  |  | A | 0,52
96047745 | SEV.80.80.11.4.50D | WA | 3390 | 5700395070170 | 116.506 | 104.693 | 600 | 400 | 1020 | MM | 84137021 | HU |  |  | A | 0,52
96047757 | SEV.80.80.13.4.50D | WA | 3448 | 5700395070224 | 118.923 | 107.11 | 600 | 400 | 1020 | MM | 84137021 | HU |  |  | A | 0,52
96047769 | SEV.80.80.15.4.50D | WA | 3493 | 5700395070262 | 119.223 | 107.41 | 600 | 400 | 1020 | MM | 84137021 | HU |  |  | A | 0,52
96047781 | SEV.80.80.22.4.50D | WA | 3557 | 5700395070309 | 125.216 | 113.768 | 600 | 400 | 1020 | MM | 84137021 | HU |  |  | A | 0,52
96047797 | SEV.80.80.40.4.51D | WA | 4042 | 5700395070347 | 179.716 | 158.724 | 800 | 600 | 1182 | MM | 84137021 | HU |  |  | A | 0,52
96047829 | SEV.80.80.40.2.51D | WA | 4871 | 5700395071276 | 166.396 | 145.406 | 800 | 600 | 1182 | MM | 84137021 | HU |  |  | A | 0,52
96047845 | SEV.80.80.60.2.51D | WA | 5281 | 5700395071399 | 176.324 | 155.332 | 800 | 600 | 1182 | MM | 84137021 | HU |  |  | A | 0,52
96047861 | SEV.80.80.75.2.51D | WA | 6693 | 5700395071542 | 176.724 | 155.732 | 800 | 600 | 1182 | MM | 84137021 | HU |  |  | A | 0,52
96047877 | SEV.80.80.110.2.51D | WA | 7047 | 5700395071610 | 229.534 | 208.542 | 800 | 600 | 1182 | MM | 84137021 | HU |  |  | A | 0,52
96047893 | SEV.100.100.30.4.50D | WA | 4514 | 5700395208481 | 174.713 | 153.721 | 800 | 600 | 1182 | MM | 84137021 | HU |  |  | A | 0,52
96047925 | SEV.100.100.40.4.51D | WA | 4814 | 5700395208665 | 180.425 | 159.433 | 800 | 600 | 1182 | MM | 84137021 | HU |  |  | A | 0,52
96047941 | SEV.100.100.55.4.51D | WA | 5778 | 5700395208702 | 180.351 | 159.359 | 800 | 600 | 1182 | MM | 84137021 | HU |  |  | A | 0,52
96047957 | SEV.100.100.75.4.51D | WA | 7008 | 5700395208740 | 223.472 | 202.48 | 800 | 600 | 1182 | MM | 84137021 | HU |  |  | A | 0,52
96047981 | SE1.50.80.22.2.50D | WA | 3475 | 5700395061369 | 118.297 | 106.849 | 600 | 400 | 1020 | MM | 84137021 | HU |  |  | A | 0,52
96047989 | SE1.50.80.30.2.50D | WA | 3753 | 5700395061512 | 114.805 | 103.357 | 600 | 400 | 1020 | MM | 84137021 | HU |  |  | A | 0,52
96047997 | SE1.50.80.40.2.51D | WA | 4592 | 5700395061550 | 162.134 | 141.142 | 800 | 600 | 1180 | MM | 84137021 | HU |  |  | A | 0,52
96048005 | SE1.80.100.15.4.50D | WA | 3474 | 5700395062694 | 120.705 | 108.892 | 600 | 400 | 1020 | MM | 84137021 | HU |  |  | A | 0,52
96048021 | SE1.80.100.22.4.50D | WA | 3754 | 5700395062731 | 127.991 | 116.543 | 600 | 400 | 1020 | MM | 84137021 | HU |  |  | A | 0,52
96048037 | SE1.80.100.30.4.50D | WA | 4960 | 5700395062786 | 190.659 | 169.667 | 800 | 600 | 1180 | MM | 84137021 | HU |  |  | A | 0,52
96048069 | SE1.80.100.40.4.51D | WA | 5578 | 5700395062960 | 198.353 | 177.361 | 800 | 600 | 1180 | MM | 84137021 | HU |  |  | A | 0,52
96048085 | SE1.80.100.55.4.51D | WA | 6419 | 5700395063004 | 197.393 | 176.401 | 800 | 600 | 1180 | MM | 84137021 | HU |  |  | A | 0,52
96048099 | SE1.80.100.75.4.51D | WA | 7378 | 5700395063042 | 244.144 | 223.154 | 800 | 600 | 1180 | MM | 84137021 | HU |  |  | A | 0,52
96048113 | SE1.100.150.40.4.51D | WA | 6360 | 5700395064070 | 204.74 | 183.748 | 800 | 600 | 1180 | MM | 84137021 | HU |  |  | A | 0,52
96048129 | SE1.100.150.55.4.51D | WA | 7226 | 5700395064117 | 207.909 | 186.917 | 800 | 600 | 1180 | MM | 84137021 | HU |  |  | A | 0,52
96048143 | SE1.100.150.75.4.51D | WA | 8117 | 5700395064162 | 254.688 | 233.698 | 800 | 600 | 1180 | MM | 84137021 | HU |  |  | A | 0,52
96048169 | SEV.65.80..22.2.50D | WA | 3353 | 5700395064773 | 119.852 | 108.404 | 600 | 400 | 1020 | MM | 84137021 | HU |  |  | A | 0,52
96048185 | SEV.65.80.30.2.50D | WA | 3627 | 5700395064810 | 116.073 | 104.625 | 600 | 400 | 1020 | MM | 84137021 | HU |  |  | A | 0,52
96048201 | SEV.65.80.40.2.51D | WA | 4453 | 5700395064858 | 162.154 | 141.162 | 800 | 600 | 1182 | MM | 84137021 | HU |  |  | A | 0,52
96075893 | SEG.40.09.2.1.502 0.9kW 1x230V 50Hz | WB | 1606 | 5700394850650 | 45.2 | 41.1 | 399 | 291 | 509 | MM | 84137021 | HU |  |  | A | 0,42
96075894 | SEG.40.09.EX.2.1.502 0.9kW 1x230V 50Hz | WB | 1776 | 5700394850667 | 46.5 | 42.4 | 399 | 291 | 509 | MM | 84137021 | HU |  |  | A | 0,42
96075897 | SEG.40.09.2.50B 0.9kW 3x400-415V 50Hz | WB | 1606 | 5700394850698 | 46.2 | 42.1 | 399 | 291 | 509 | MM | 84137021 | HU |  |  | A | 0,42
96075898 | SEG.40.09.EX.2.50B 0.9kW 3x400V 50Hz | WB | 1776 | 5700394850704 | 46.5 | 42.4 | 399 | 291 | 509 | MM | 84137021 | HU |  |  | A | 0,42
96075901 | SEG.40.12.2.1.502 1.2kW 1x230V 50Hz | WB | 1606 | 5700394850735 | 46.6 | 42.5 | 399 | 291 | 509 | MM | 84137021 | HU |  |  | A | 0,42
96075902 | SEG.40.12.EX.2.1.502 1.2kW 1x230V 50Hz | WB | 1776 | 5700394850742 | 46.9 | 42.8 | 399 | 291 | 509 | MM | 84137021 | HU |  |  | A | 0,42
96075905 | SEG.40.12.2.50B 1.2kW 3x400-415V 50Hz | WB | 1606 | 5700394850780 | 46.6 | 42.5 | 399 | 291 | 509 | MM | 84137021 | HU |  |  | A | 0,42
96075906 | SEG.40.12.EX.2.50B 1.2kW 3x400V 50Hz | WB | 1776 | 5700394850797 | 46.9 | 42.8 | 399 | 291 | 509 | MM | 84137021 | HU |  |  | A | 0,42
96075909 | SEG.40.15.2.50B 1.5kW 3x400-415V 50Hz | WB | 1814 | 5700394850834 | 47 | 42.8 | 399 | 291 | 509 | MM | 84137021 | HU |  |  | A | 0,42
96075910 | SEG.40.15.EX.2.50B 1.5kW 3x400V 50Hz | WB | 1934 | 5700394850865 | 47.2 | 43.1 | 399 | 291 | 509 | MM | 84137021 | HU |  |  | A | 0,42
96075913 | SEG.40.26.2.50B 2.6kW 3x400-415V 50Hz | WB | 2251 | 5700394850964 | 70.5 | 64.8 | 600 | 400 | 430 | MM | 84137021 | HU |  |  | A | 0,52
96075914 | SEG.40.26.EX.2.50B 2.6kW 3x400V 50Hz | WB | 2355 | 5700394850971 | 73.8 | 68.1 | 600 | 400 | 430 | MM | 84137021 | HU |  |  | A | 0,52
96075915 | SEG.40.31.2.50B 3.1kW 3x400-415V 50Hz | WB | 2332 | 5700394850988 | 76.4 | 70.7 | 600 | 400 | 430 | MM | 84137021 | HU |  |  | A | 0,52
96075916 | SEG.40.31.EX.2.50B 3.1kW 3x400V 50Hz | WB | 2435 | 5700394850995 | 76.7 | 71 | 600 | 400 | 430 | MM | 84137021 | HU |  |  | A | 0,52
96075917 | SEG.40.40.2.50B 4kW 3x400-415V 50Hz | WB | 2720 | 5700394851008 | 76.5 | 70.8 | 600 | 400 | 430 | MM | 84137021 | HU |  |  | A | 0,52
96075918 | SEG.40.40.EX.2.50B 4kW 3x400V 50Hz | WB | 2841 | 5700394851022 | 76.8 | 71.1 | 600 | 400 | 430 | MM | 84137021 | HU |  |  | A | 0,52
96076063 | Spojka automatická (souprava), Rp 1 1/2 | AW | 215 | 5700395274042 | 10 | 10 | 270 | 185 | 220 | MM | 84139100 | PL |  |  | N
96076089 | Spojka automatická závěsná, DN 40/Rp 1 1 | AW | 236 | 5700395666090 | 11.482 | 10.707 | 35 | 28 | 22 | CM | 73159000 | PL |  |  | N
96076194 | CU 100.230.1.9.30 cpl | WD | 438 | 5700395918748 | 2 | 1.5 |  |  |  |  | 85371098 | DK |  |  | A
96076195 | CU 100.230.1.9.30.A cpl | WD | 538 | 5700395918762 | 2 | 1 |  |  |  |  | 85371098 | DK |  |  | A
96076196 | Patky - prodloužení | AW | 113 | 5700395918786 | 0.872 | 0.795 | 96 | 152 | 103 | MM | 73071990 | DK |  |  | N
96076197 | CU 100.230.1.9.30/150.A cpl | WD | 649 | 5700395918793 | 5 | 4 | 355 | 380 | 505 | MM | 85371098 | DK |  |  | A | 0,42
96076209 | CU 100.230.1.9.30/150 cpl. | WD | 493 | 5700396012841 | 4 | 0.75 | 355 | 380 | 505 | MM | 85371098 | DK |  |  | A | 0,42
96079927 | MP 204 | WE | 755 | 5700395922240 | 1.24 | 0.864 | 253 | 173 | 172 | MM | 85363030 | SE |  |  | A | 0,42
96090992 | Spojka automatická (souprava), DN 65/DN 65 | AW | 422 | 5700395878219 | 20.74 | 19.8 | 60 | 40 | 65 | CM | 73251000 | PL |  |  | N
96090993 | Spojka automatická, souprava, DN80 | AW | 483 | 5700395878226 | 35 | 27.85 | 60 | 40 | 65 | CM | 73251000 | PL |  |  | N
96090994 | Spojka automatická, souprava, DN100 | AW | 796 | 5700395878233 | 62.14 | 49.3 | 600 | 400 | 702 | MM | 73251000 | PL |  |  | N
96090995 | Spojka automatická (souprava), DN 150 | AW | 1215 | 5700395878240 | 89.35 | 89.35 | 60 | 40 | 60 | CM | 84139100 | PL |  |  | N
96095274 | Current transformer 200/5 | WE | 165 | 5700830558423 | 2 | 1.5 | 252 | 172 | 72 | MM | 85043180 | DK |  |  | A | 0,42
96095275 | Current transformer 300/5 | WE | 174 | 5700830558454 | 2 | 2 | 252 | 172 | 72 | MM | 85043121 | DK |  |  | A | 0,42
96095276 | Current transformer 500/5 | WE | 196 | 5700830558478 | 1 | 0.5 | 252 | 172 | 72 | MM | 85043121 | DK |  |  | A | 0,42
96095277 | Current transformer 750/5 | WE | 204 | 5700830558485 | 0.667 | 0.388 | 250 | 170 | 70 | MM | 85043121 | DK |  |  | A | 0,42
96095278 | Current transformer 1000/5 | WE | 216 | 5700830558492 | 0.726 | 0.448 | 250 | 170 | 70 | MM | 85043121 | DK |  |  | A | 0,42
96095281 | CT Assembly 200/5 | WE | 456 | 5700830558621 | 2 | 1 | 179 | 179 | 168 | MM | 85043121 | DK |  |  | A | 0,42
96095282 | CT Assembly 300/5 | WE | 479 | 5700830558652 | 0.5 | 0.4 | 252 | 172 | 72 | MM | 85043121 | DK |  |  | A | 0,42
96095283 | CT Assembly 500/5 | WE | 541 | 5700830558669 | 0.2 | 0.2 | 252 | 172 | 72 | MM | 85043121 | DK |  |  | A | 0,42
96095284 | CT Assembly 750/5 | WE | 563 | 5700830558676 | 0.6 | 0.5 |  |  |  |  | 85043121 | DK |  |  | A
96095285 | CT Assembly 1000/5 | WE | 596 | 5700830558683 | 0.969 | 0.969 |  |  |  |  | 85043121 | DK |  |  | A
96102238 | Spojka automatická (souprava), DN 80/DN 65 | AW | 482 | 5700396550473 | 27.85 | 27.85 | 60 | 40 | 64 | CM | 73071190 | PL |  |  | N
96102240 | Auto coupling DN100/80 cpl. | AW | 795 | 5700396550497 | 65.3 | 51.9 | 600 | 400 | 702 | MM | 73251000 | PL |  |  | N
96102241 | Spojka automatická (souprava), DN 150/DN 100 | AW | 1335 | 5700396550503 | 94.15 | 94.15 | 60 | 40 | 70 | CM | 84139100 | PL |  |  | N
96102253 | Kruhový podstavec s přírubovým kolenem s hadicovou přípojkou DN 65¦DN 65¦ 5/2" | AW | 214 | 5700396637877 | 13.8 | 13.8 | 370 | 370 | 181 | MM | 73259990 | PL |  |  | N
96102254 | Kruhový podstavec s přírubovým kolenem s hadicovou přípojkou DN 80¦DN 80¦ 3" | AW | 230 | 5700396637884 | 14.35 | 14.35 | 370 | 370 | 181 | MM | 73259990 | PL |  |  | N
96102255 | Kruhový podstavec s přírubovým kolenem s hadicovou přípojkou DN 100¦DN 100¦ 4" | AW | 268 | 5700396637891 | 17 | 17 | 370 | 370 | 181 | MM | 73259990 | PL |  |  | N
96102256 | Kruhový podstavec s přírubovým kolenem s hadicovou přípojkou DN 150¦DN 150¦ 6" pozink | AW | 1556 | 5700396637907 | 36.25 | 36.25 | 549 | 474 | 487 | MM | 73259990 | DK |  |  | N
96102257 | Základový rám pro vertikální instalaci v suché jímce, DN 65 | AW | 646 | 5700396638515 | 13 | 13 | 549 | 474 | 487 | MM | 84139100 | DK |  |  | N
96102258 | Základový rám pro vertikální instalaci v suché jímce, DN 80 | AW | 824 | 5700396638522 | 17 | 17 | 549 | 474 | 487 | MM | 84139100 | DK |  |  | N
96102259 | Základový rám pro vertikální instalaci v suché jímce, DN100 | AW | 1275 | 5700396638539 | 27 | 23 | 549 | 474 | 487 | MM | 84139100 | DK |  |  | N
96102260 | Základový rám pro vertikální instalaci v suché jímce, DN 150 | AW | 1500 | 5700396638546 | 43 | 43 | 549 | 474 | 487 | MM | 84139100 | DK |  |  | N
96102313 | Kruhový podstavec s přírubovým kolenem s hadicovou přípojkou DN 100¦DN 80¦ 3" | AW | 235 | 5700396715926 | 15.35 | 15.35 | 370 | 370 | 181 | MM | 73259990 | PL |  |  | N
96102314 | Kruhový podstavec s přírubovým kolenem s hadicovou přípojkou DN 150¦DN 100¦ 4" pozink | AW | 1289 | 5700396715933 | 26 | 26 | 489 | 489 | 258 | MM | 73259990 | DK |  |  | N
96102378 | Kruhový podstavec s přírubovým kolenem s hadicovou přípojkou DN 65¦DN 80¦ 3" | AW | 209 | 5700397924624 | 14.55 | 14.55 | 370 | 370 | 181 | MM | 73259990 | PL |  |  | N
96102379 | Kruhový podstavec s přírubovým kolenem se závitem DN 65¦DN 65¦ 5/2" | AW | 190 | 5700397924679 | 13.8 | 13.8 | 370 | 370 | 181 | MM | 73259990 | PL |  |  | N
96102380 | Kruhový podstavec s přírubovým kolenem se závitem DN 65¦DN 80¦ R 3" | AW | 209 | 5700397924709 | 14.55 | 14.55 | 370 | 370 | 181 | MM | 73251000 | PL |  |  | N
96102381 | Kruhový podstavec s přírubovým kolenem se závitem DN 80¦DN 80¦ R 3" | AW | 206 | 5700397924822 | 14.35 | 14.35 | 370 | 370 | 181 | MM | 73259990 | PL |  |  | N
96102382 | Kruhový podstavec s přírubovým kolenem se závitem DN 100¦DN 80¦ R 3" | AW | 217 | 5700397924839 | 15.35 | 15.35 | 370 | 370 | 181 | MM | 73259990 | PL |  |  | N
96102383 | Kruhový podstavec s přírubovým kolenem se závitem DN 100¦DN 100¦ R 4" | AW | 249 | 5700397924846 | 17.3 | 15 | 370 | 370 | 181 | MM | 73259990 | PL |  |  | N
96102384 | Kruhový podstavec s přírubovým kolenem se závitem DN 150¦DN 100¦ R 4" pozink | AW | 1258 | 5700397924853 | 26 | 26 | 489 | 489 | 258 | MM | 73259990 | DK |  |  | N
96102385 | Kruhový podstavec s přírubovým kolenem se závitem DN 150¦DN 150¦ R 6" pozink | AW | 1637 | 5700397924860 | 33 | 33 | 549 | 474 | 487 | MM | 73259990 | DK |  |  | N
96102439 | Kruhový podstavec s přírubovým kolenem s hadicovou přípojkou DN 80¦DN 65¦ 5/2" | AW | 190 | 5700397924884 | 13.6 | 13.6 | 370 | 370 | 181 | MM | 73259990 | PL |  |  | N
96102440 | Kruhový podstavec s přírubovým kolenem se závitem DN 80¦DN 65¦ 5/2" | AW | 190 | 5700397924891 | 13.6 | 13.6 | 370 | 370 | 181 | MM | 73259990 | PL |  |  | N
96104118 | SL1.50.65.15.2.50B | WA | 2082 | 5700396424316 | 59.113 | 53.709 | 600 | 400 | 430 | MM | 84137021 | HU |  |  | A | 0,52
96104120 | SL1.50.65.15.EX.2.50B | WA | 2269 | 5700396433479 | 60.702 | 55.298 | 600 | 400 | 430 | MM | 84137021 | HU |  |  | A | 0,52
96104122 | SL1.50.65.15.A.2.50B * | WA | 2486 | 5700396854687 | 63.28 | 55.708 | 680 | 400 | 425 | MM | 84137021 | HU |  |  | A | 0,52
96104125 | SL1.50.65.11.2.1.502 | WA | 1613 | 5700396854878 | 58.88 | 53.476 | 600 | 400 | 430 | MM | 84137021 | HU |  |  | A | 0,52
96104126 | SL1.50.65.11.EX.2.1.502 | WA | 1885 | 5700396854946 | 60.452 | 55.048 | 600 | 400 | 430 | MM | 84137021 | HU |  |  | A | 0,52
96104127 | SL1.50.65.11.A.2.1.502 * | WA | 1997 | 5700396854915 | 62.032 | 54.46 | 680 | 400 | 425 | MM | 84137021 | HU |  |  | A | 0,52
96104129 | SL1.50.65.11.2.50B | WA | 1613 | 5700396854892 | 58.864 | 53.46 | 600 | 400 | 430 | MM | 84137021 | HU |  |  | A | 0,52
96104131 | SL1.50.65.11.EX.2.50B | WA | 1885 | 5700396854960 | 60.469 | 55.065 | 600 | 400 | 430 | MM | 84137021 | HU |  |  | A | 0,52
96104133 | SL1.50.65.11.A.2.50B * | WA | 1997 | 5700396854939 | 63.031 | 55.459 | 680 | 400 | 425 | MM | 84137021 | HU |  |  | A | 0,52
96104192 | SLV.65.65.15.2.50B | WA | 2042 | 5700396855714 | 52.041 | 46.637 | 600 | 400 | 430 | MM | 84137021 | HU |  |  | A | 0,52
96104193 | SLV.65.65.15.EX.2.50B | WA | 2228 | 5700396855738 | 53.645 | 48.241 | 600 | 400 | 430 | MM | 84137021 | HU |  |  | A | 0,52
96104194 | SLV.65.65.15.A.2.50B * | WA | 2446 | 5700396855721 | 56.208 | 48.636 | 680 | 400 | 425 | MM | 84137021 | HU |  |  | A | 0,52
96104196 | EF30.50.15.2.50B 1.5kW 3x400-415V 50Hz | WA | 1617 | 5700396854236 | 45.771 | 40.422 | 600 | 400 | 430 | MM | 84137021 | HU |  |  | A | 0,52
96104197 | EF30.50.15.EX.2.50B 1.5kW 3x400-415V 50Hz | WA | 1805 | 5700396854250 | 47.359 | 42.01 | 600 | 400 | 430 | MM | 84137021 | HU |  |  | A | 0,52
96104198 | EF30.50.15.A.2.50B 1.5kW 3x400-415V 50Hz | WA | 2025 | 5700396854243 | 49.938 | 42.421 | 680 | 400 | 425 | MM | 84137021 | HU |  |  | A | 0,52
96104200 | DP10.50.09.2.1.502 0.9kW 1x230V 50Hz | WA | 1687 | 5700396852621 | 48.214 | 42.865 | 600 | 400 | 430 | MM | 84137021 | HU |  |  | A | 0,52
96104201 | DP10.50.09.EX.2.1.502 0.9kW 1x230V 50Hz | WA | 1965 | 5700396852676 | 49.817 | 44.468 | 600 | 400 | 430 | MM | 84137021 | HU |  |  | A | 0,52
96104202 | DP10.50.09.A.2.1.502 0.9kW 1x230V 50Hz | WA | 2075 | 5700396852652 | 51.382 | 43.865 | 680 | 400 | 425 | MM | 84137021 | HU |  |  | A | 0,52
96104204 | DP10.50.09.2.50B 0.9kW 3x400-415V 50Hz | WA | 1687 | 5700396852645 | 48.214 | 42.865 | 600 | 400 | 430 | MM | 84137021 | HU |  |  | A | 0,52
96104205 | DP10.50.09.EX.2.50B 0.9kW 3x400-415V 50Hz | WA | 1965 | 5700396852683 | 49.804 | 44.455 | 600 | 400 | 430 | MM | 84137021 | HU |  |  | A | 0,52
96104206 | DP10.50.09.A.2.50B 0.9kW 3x400-415V 50Hz | WA | 2075 | 5700396852669 | 50.213 | 44.864 | 680 | 400 | 425 | MM | 84137021 | HU |  |  | A | 0,52
96104208 | DP10.50.15.2.50B 1.5kW 3x400-415V 50Hz | WA | 2021 | 5700396853840 | 48.499 | 43.15 | 600 | 400 | 430 | MM | 84137021 | HU |  |  | A | 0,52
96104209 | DP10.50.15.EX.2.50B 1.5kW 3x400-415V 50Hz | WA | 2210 | 5700396853871 | 50.088 | 44.739 | 600 | 400 | 430 | MM | 84137021 | HU |  |  | A | 0,52
96104210 | DP10.50.15.A.2.50B 1.5kW 3x400-415V 50Hz | WA | 2429 | 5700396853864 | 52.666 | 45.149 | 680 | 400 | 425 | MM | 84137021 | HU |  |  | A | 0,52
96106542 | DP10.65.26.2.50B 2.6kW 3x400-415V 50Hz | WA | 2404 | 5700396853895 | 77.916 | 70.399 | 680 | 400 | 425 | MM | 84137021 | HU |  |  | A | 0,52
96106543 | DP10.65.26.EX.2.50B 2.6kW 3x400-415V 50Hz | WA | 2593 | 5700396853918 | 80.392 | 72.875 | 680 | 400 | 425 | MM | 84137021 | HU |  |  | A | 0,52
96106546 | EF30.50.06.2.1.502 0.6kW 1x230V 50Hz | WA | 1234 | 5700396853963 | 45.85 | 40.501 | 600 | 400 | 430 | MM | 84137021 | HU |  |  | A | 0,52
96106547 | EF30.50.06.EX.2.1.502 0.6kW 1x230V 50Hz | WA | 1487 | 5700396854007 | 47.438 | 42.089 | 600 | 400 | 430 | MM | 84137021 | HU |  |  | A | 0,52
96106548 | EF30.50.06.A.2.1.502 0.6kW 1x230V 50Hz | WA | 1621 | 5700396853987 | 49.018 | 41.501 | 680 | 400 | 425 | MM | 84137021 | HU |  |  | A | 0,52
96106550 | EF30.50.06.2.50B 0.6kW 3x400-415V 50Hz | WA | 1234 | 5700396853970 | 45.85 | 40.501 | 600 | 400 | 430 | MM | 84137021 | HU |  |  | A | 0,52
96106551 | EF30.50.06.EX.2.50B 0.6kW 3x400-415V 50Hz | WA | 1487 | 5700396854014 | 47.441 | 42.092 | 600 | 400 | 430 | MM | 84137021 | HU |  |  | A | 0,52
96106552 | EF30.50.06.A.2.50B 0.6kW 3x400-415V 50Hz | WA | 1621 | 5700396853994 | 50.017 | 42.5 | 680 | 400 | 425 | MM | 84137021 | HU |  |  | A | 0,52
96106554 | EF30.50.11.2.1.502 1.1kW 1x230V 50Hz | WA | 1416 | 5700396854144 | 45.751 | 40.402 | 600 | 400 | 430 | MM | 84137021 | HU |  |  | A | 0,52
96106555 | EF30.50.11.EX.2.1.502 1.1kW 1x230V 50Hz | WA | 1679 | 5700396854182 | 47.339 | 41.99 | 600 | 400 | 430 | MM | 84137021 | HU |  |  | A | 0,52
96106556 | EF30.50.11.A.2.1.502 1.1kW 1x230V 50Hz | WA | 1804 | 5700396854168 | 48.919 | 41.402 | 680 | 400 | 425 | MM | 84137021 | HU |  |  | A | 0,52
96106558 | EF30.50.11.2.50B 1.1kW 3x400-415V 50Hz | WA | 1416 | 5700396854151 | 45.75 | 40.401 | 600 | 400 | 430 | MM | 84137021 | HU |  |  | A | 0,52
96106559 | EF30.50.11.EX.2.50B 1.1kW 3x400-415V 50Hz | WA | 1679 | 5700396854199 | 47.34 | 41.991 | 600 | 400 | 430 | MM | 84137021 | HU |  |  | A | 0,52
96106560 | EF30.50.11.A.2.50B 1.1kW 3x400-415V 50Hz | WA | 1804 | 5700396854175 | 49.918 | 42.401 | 680 | 400 | 425 | MM | 84137021 | HU |  |  | A | 0,52
96106562 | SL1.50.65.09.2.1.502 | WA | 1421 | 5700396854465 | 58.745 | 53.341 | 600 | 400 | 430 | MM | 84137021 | HU |  |  | A | 0,52
96106563 | SL1.50.65.09.EX.2.1.502 | WA | 1683 | 5700396854823 | 60.332 | 54.928 | 600 | 400 | 430 | MM | 84137021 | HU |  |  | A | 0,52
96106564 | SL1.50.65.09.A.2.1.502 * | WA | 1980 | 5700396854496 | 61.912 | 54.34 | 680 | 400 | 425 | MM | 84137021 | HU |  |  | A | 0,52
96106566 | SL1.50.65.09.2.50B | WA | 1421 | 5700396854489 | 58.744 | 53.34 | 600 | 400 | 430 | MM | 84137021 | HU |  |  | A | 0,52
96106568 | SL1.50.65.09.EX.2.50B | WA | 1683 | 5700396854847 | 60.333 | 54.929 | 600 | 400 | 430 | MM | 84137021 | HU |  |  | A | 0,52
96106570 | SL1.50.65.09.A.2.50B * | WA | 1805 | 5700396854816 | 62.911 | 55.339 | 680 | 400 | 425 | MM | 84137021 | HU |  |  | A | 0,52
96106573 | SLV.65.65.11.2.1.502 | WA | 1575 | 5700396855516 | 51.941 | 46.537 | 600 | 400 | 430 | MM | 84137021 | HU |  |  | A | 0,52
96106574 | SLV.65.65.11.EX.2.1.502 | WA | 1844 | 5700396855578 | 53.529 | 48.125 | 600 | 400 | 430 | MM | 84137021 | HU |  |  | A | 0,52
96106575 | SLV.65.65.11.A.2.1.502 * | WA | 1959 | 5700396855530 | 55.109 | 47.537 | 680 | 400 | 425 | MM | 84137021 | HU |  |  | A | 0,52
96106577 | SLV.65.65.11.2.50B | WA | 1528 | 5700396855523 | 51.941 | 46.537 | 600 | 400 | 430 | MM | 84137021 | HU |  |  | A | 0,52
96106578 | SLV.65.65.11.EX.2.50B | WA | 1844 | 5700396855585 | 53.53 | 48.126 | 600 | 400 | 430 | MM | 84137021 | HU |  |  | A | 0,52
96106579 | SLV.65.65.11.A.2.50B * | WA | 1959 | 5700396855561 | 56.108 | 48.536 | 680 | 400 | 425 | MM | 84137021 | HU |  |  | A | 0,52
96115111 | EF30.50.09.2.1.502 0.9kW 1x230V 50Hz | WA | 1324 | 5700396854045 | 45.591 | 40.242 | 600 | 400 | 430 | MM | 84137021 | HU |  |  | A | 0,52
96115112 | EF30.50.09.EX.2.1.502 0.9kW 1x230V 50Hz | WA | 1582 | 5700396854106 | 47.179 | 41.83 | 600 | 400 | 430 | MM | 84137021 | HU |  |  | A | 0,52
96115113 | EF30.50.09.A.2.1.502 0.9kW 1x230V 50Hz | WA | 1711 | 5700396854069 | 48.759 | 41.242 | 680 | 400 | 425 | MM | 84137021 | HU |  |  | A | 0,52
96115115 | EF30.50.09.2.50B 0.9kW 3x400-415V 50Hz | WA | 1324 | 5700396854052 | 45.591 | 40.242 | 600 | 400 | 430 | MM | 84137021 | HU |  |  | A | 0,52
96115116 | EF30.50.09.EX.2.50B 0.9kW 3x400-415V 50Hz | WA | 1582 | 5700396854113 | 47.181 | 41.832 | 600 | 400 | 430 | MM | 84137021 | HU |  |  | A | 0,52
96115117 | EF30.50.09.A.2.50B 0.9kW 3x400-415V 50Hz | WA | 1711 | 5700396854090 | 49.758 | 42.241 | 680 | 400 | 425 | MM | 84137021 | HU |  |  | A | 0,52
96115119 | SLV.65.65.09.2.1.502 | WA | 1403 | 5700396855110 | 51.833 | 46.456 | 600 | 400 | 430 | MM | 84137021 | HU |  |  | A | 0,52
96115120 | SLV.65.65.09.EX.2.1.502 | WA | 1663 | 5700396855158 | 53.449 | 48.045 | 600 | 400 | 430 | MM | 84137021 | HU |  |  | A | 0,52
96115121 | SLV.65.65.09.A.2.1.502 * | WA | 1787 | 5700396855134 | 55.029 | 47.457 | 680 | 400 | 425 | MM | 84137021 | HU |  |  | A | 0,52
96115123 | SLV.65.65.09.2.50B | WA | 1403 | 5700396855127 | 53.361 | 47.957 | 600 | 400 | 430 | MM | 84137021 | HU |  |  | A | 0,52
96115124 | SLV.65.65.09.EX.2.50B | WA | 1663 | 5700396855165 | 53.45 | 48.046 | 600 | 400 | 430 | MM | 84137021 | HU |  |  | A | 0,52
96115125 | SLV.65.65.09.A.2.50B * | WA | 1787 | 5700396855141 | 58.028 | 50.456 | 680 | 400 | 425 | MM | 84137021 | HU |  |  | A | 0,52
96160370 | SQ 1-35N 1x200-240V 50Hz | WJ | 1333 | 5700398873570 | 4.96 | 4.237 | 1070 | 108 | 108 | MM | 84137029 | DE | 35 | 7 | N
96160371 | SQ 1-50N 1x200-240V 50Hz | WJ | 1440 | 5700398873587 | 5.06 | 4.337 | 1070 | 108 | 108 | MM | 84137029 | DE | 35 | 7 | N
96160372 | SQ 1-65N 1x200-240V 50Hz | WJ | 1604 | 5700398873594 | 5.16 | 4.437 | 1070 | 108 | 108 | MM | 84137029 | DE | 35 | 7 | N
96160373 | SQ 1-80N 1x200-240V 50Hz | WJ | 1870 | 5700398873600 | 5.66 | 4.937 | 1070 | 108 | 108 | MM | 84137029 | DE | 35 | 7 | N
96160374 | SQ 1-95N 1x200-240V 50Hz | WJ | 1947 | 5700398873716 | 5.66 | 4.937 | 1070 | 108 | 108 | MM | 84137029 | DE | 35 | 7 | N
96160375 | SQ 1-110N 1x200-240V 50Hz | WJ | 2024 | 5700398873730 | 5.76 | 5.037 | 1070 | 108 | 108 | MM | 84137029 | DE | 35 | 7 | N
96160376 | SQ 1-125N 1x200-240V 50Hz | WJ | 2413 | 5700398873747 | 6.66 | 5.937 | 1070 | 108 | 108 | MM | 84137029 | DE | 35 | 7 | N
96160377 | SQ 1-140N 1x200-240V 50Hz | WJ | 2493 | 5700398873761 | 6.76 | 6.037 | 1070 | 108 | 108 | MM | 84137029 | DE | 35 | 7 | N
96160378 | SQ 1-155N 1x200-240V 50Hz | WJ | 2570 | 5700398873778 | 6.86 | 6.137 | 1070 | 108 | 108 | MM | 84137029 | DE | 35 | 7 | N
96160379 | SQ 2-35N 1x200-240V 50Hz | WJ | 1377 | 5700398873839 | 4.96 | 4.237 | 1070 | 108 | 108 | MM | 84137029 | DE | 35 | 7 | N
96160380 | SQ 2-55N 1x200-240V 50Hz | WJ | 1463 | 5700398873846 | 5.06 | 4.337 | 1070 | 108 | 108 | MM | 84137029 | DE | 35 | 7 | N
96160381 | SQ 2-70N 1x200-240V 50Hz | WJ | 1621 | 5700398873853 | 5.56 | 4.837 | 1070 | 108 | 108 | MM | 84137029 | DE | 35 | 7 | N
96160382 | SQ 2-85N 1x200-240V 50Hz | WJ | 1814 | 5700398873860 | 5.66 | 4.937 | 1070 | 108 | 108 | MM | 84137029 | DE | 35 | 7 | N
96160383 | SQ 2-100N 1x200-240V 50Hz | WJ | 2250 | 5700398873891 | 6.36 | 5.637 | 1070 | 108 | 108 | MM | 84137029 | DE | 35 | 7 | N
96160384 | SQ 2-115N 1x200-240V 50Hz | WJ | 2330 | 5700398873907 | 6.46 | 5.737 | 1070 | 108 | 108 | MM | 84137029 | DE | 35 | 7 | N
96160386 | SQ 3-30N 1x200-240V 50Hz | WJ | 1324 | 5700398873938 | 4.96 | 4.237 | 1070 | 108 | 108 | MM | 84137029 | DE | 35 | 7 | N
96160387 | SQ 3-40N 1x200-240V 50Hz | WJ | 1401 | 5700398873945 | 5.06 | 4.337 | 1070 | 108 | 108 | MM | 84137029 | DE | 35 | 7 | N
96160388 | SQ 3-55N 1x200-240V 50Hz | WJ | 1621 | 5700398873976 | 5.56 | 4.837 | 1070 | 108 | 108 | MM | 84137029 | DE | 35 | 7 | N
96160389 | SQ 3-65N 1x200-240V 50Hz | WJ | 1814 | 5700398873990 | 5.56 | 4.837 | 1070 | 108 | 108 | MM | 84137029 | DE | 35 | 7 | N
96160390 | SQ 3-80N 1x200-240V 50Hz | WJ | 2250 | 5700398874003 | 6.36 | 5.637 | 1070 | 108 | 108 | MM | 84137029 | DE | 35 | 7 | N
96160391 | SQ 3-95N 1x200-240V 50Hz | WJ | 2330 | 5700398874034 | 6.46 | 5.737 | 1070 | 108 | 108 | MM | 84137029 | DE | 35 | 7 | N
96160392 | SQ 3-105N 1x200-240V 50Hz | WJ | 2407 | 5700398874058 | 6.66 | 5.937 | 1070 | 108 | 108 | MM | 84137029 | DE | 35 | 7 | N
96160393 | SQ 5-15N 1x200-240V 50Hz | WJ | 1309 | 5700398874072 | 4.96 | 4.237 | 1070 | 108 | 108 | MM | 84137029 | DE | 35 | 7 | N
96160394 | SQ 5-25N 1x200-240V 50Hz | WJ | 1362 | 5700398874089 | 5.06 | 4.337 | 1070 | 108 | 108 | MM | 84137029 | DE | 35 | 7 | N
96160395 | SQ 5-35N 1x200-240V 50Hz | WJ | 1621 | 5700398874096 | 5.56 | 4.837 | 1070 | 108 | 108 | MM | 84137029 | DE | 35 | 7 | N
96160396 | SQ 5-50N 1x200-240V 50Hz | WJ | 1808 | 5700398874140 | 6.36 | 5.637 | 1070 | 108 | 108 | MM | 84137029 | DE | 35 | 7 | N
96160397 | SQ 5-60N 1x200-240V 50Hz | WJ | 2330 | 5700398874188 | 6.56 | 5.837 | 1070 | 108 | 108 | MM | 84137029 | DE | 35 | 7 | N
96160398 | SQ 5-70N 1x200-240V 50Hz | WJ | 2407 | 5700398874201 | 6.66 | 5.937 | 1070 | 108 | 108 | MM | 84137029 | DE | 35 | 7 | N
96160399 | SQ 7-15N 1x200-240V 50Hz | WJ | 1793 | 5700398874218 | 5.284 | 4.561 | 1070 | 108 | 108 | MM | 84137029 | DE | 35 | 7 | N
96160400 | SQ 7-30N 1x200-240V 50Hz | WJ | 1947 | 5700398874225 | 5.884 | 5.161 | 1070 | 108 | 108 | MM | 84137029 | DE | 35 | 7 | N
96160401 | SQ 7-40N 1x200-240V 50Hz | WJ | 2493 | 5700398874232 | 6.884 | 6.161 | 1070 | 108 | 108 | MM | 84137029 | DE | 35 | 7 | N
96160431 | SQ 5-70N 1x200-240V 50Hz | WJ | 2477 | 5700398875307 | 7.1 | 6.4 | 1070 | 108 | 108 | MM | 84137029 | DK | 35 | 7 | N
96160436 | SQE 1-35N 1x200-240V 50Hz | WJ | 1789 | 5700398875406 | 5.4 | 4.7 | 1070 | 108 | 108 | MM | 84137029 | DE | 35 | 7 | N
96160438 | SQE 1-65N 1x200-240V 50Hz | WJ | 2131 | 5700398875420 | 5.6 | 4.9 | 1070 | 108 | 108 | MM | 84137029 | MX | 35 | 7 | N
96160439 | SQE 1-80N 1x200-240V 50Hz | WJ | 2460 | 5700398875437 | 6.2 | 5.6 | 1070 | 108 | 108 | MM | 84137029 | MX | 35 | 7 | N
96160440 | SQE 1-95N 1x200-240V 50Hz | WJ | 2556 | 5700398875444 | 6.3 | 5.6 | 1070 | 108 | 108 | MM | 84137029 | DE | 35 | 7 | N
96160441 | SQE 1-110N 1x200-240V 50Hz | WJ | 2648 | 5700398875451 | 6.4 | 5.7 | 1070 | 108 | 108 | MM | 84137029 | MX | 35 | 7 | N
96160442 | SQE 1-125N 1x200-240V 50Hz | WJ | 3124 | 5700398875468 | 7.1 | 6.4 | 1070 | 108 | 108 | MM | 84137029 | DK | 35 | 7 | N
96160443 | SQE 1-140N 1x200-240V 50Hz | WJ | 3225 | 5700398875475 | 7.2 | 6.5 | 1070 | 108 | 108 | MM | 84137029 | DE | 35 | 7 | N
96160444 | SQE 1-155N 1x200-240V 50Hz | WJ | 3317 | 5700398875482 | 7.3 | 6.7 | 1070 | 108 | 108 | MM | 84137029 | MX | 35 | 7 | N
96160445 | SQE 2-35N 1x200-240V 50Hz | WJ | 1847 | 5700398878384 | 5.4 | 4.7 | 1070 | 108 | 108 | MM | 84137029 | DE | 35 | 7 | N
96160446 | SQE 2-55N 1x200-240V 50Hz | WJ | 1949 | 5700398878391 | 5.5 | 4.8 | 1070 | 108 | 108 | MM | 84137029 | MX | 35 | 7 | N
96160447 | SQE 2-70N 1x200-240V 50Hz | WJ | 2110 | 5700398878421 | 6.1 | 5.4 | 1070 | 108 | 108 | MM | 84137029 | MX | 35 | 7 | N
96160448 | SQE 2-85N 1x200-240V 50Hz | WJ | 2374 | 5700398878438 | 6.2 | 5.5 | 1070 | 108 | 108 | MM | 84137029 | MX | 35 | 7 | N
96160449 | SQE 2-100N 1x200-240V 50Hz | WJ | 2926 | 5700398878490 | 6.8 | 6.2 | 1070 | 108 | 108 | MM | 84137029 | MX | 35 | 7 | N
96160450 | SQE 2-115N 1x200-240V 50Hz | WJ | 3022 | 5700398878506 | 6.3 | 5.8 | 1070 | 108 | 108 | MM | 84137029 | MX | 35 | 7 | N
96160452 | SQE 3-30N 1x200-240V 50Hz | WJ | 1779 | 5700398879046 | 5.4 | 4.8 | 1070 | 108 | 108 | MM | 84137029 | MX | 35 | 7 | N
96160453 | SQE 3-40N 1x200-240V 50Hz | WJ | 1876 | 5700398879053 | 5.5 | 4.8 | 1070 | 108 | 108 | MM | 84137029 | MX | 35 | 7 | N
96160454 | SQE 3-55N 1x200-240V 50Hz | WJ | 2147 | 5700398879060 | 6.1 | 5.4 | 1070 | 108 | 108 | MM | 84137029 | DE | 35 | 7 | N
96160455 | SQE 3-65N 1x200-240V 50Hz | WJ | 2390 | 5700398879077 | 6.1 | 6.1 | 1070 | 108 | 108 | MM | 84137029 | MX | 35 | 7 | N
96160456 | SQE 3-80N 1x200-240V 50Hz | WJ | 2926 | 5700398879084 | 6.8 | 6.3 | 1070 | 108 | 108 | MM | 84137029 | DE | 35 | 7 | N
96160457 | SQE 3-95N 1x200-240V 50Hz | WJ | 3027 | 5700398879091 | 6.9 | 6.4 | 1070 | 108 | 108 | MM | 84137029 | DE | 35 | 7 | N
96160458 | SQE 3-105N 1x200-240V 50Hz | WJ | 3119 | 5700398879107 | 7.1 | 6.5 | 1070 | 108 | 108 | MM | 84137029 | MX | 35 | 7 | N
96160459 | SQE 5-15N 1x200-240V 50Hz | WJ | 1761 | 5700398879114 | 5.4 | 4.7 | 1070 | 108 | 108 | MM | 84137029 | DK | 35 | 7 | N
96160460 | SQE 5-25N 1x200-240V 50Hz | WJ | 1827 | 5700398879121 | 5.5 | 4.8 | 1070 | 108 | 108 | MM | 84137029 | DK | 35 | 7 | N
96160461 | SQE 5-35N 1x200-240V 50Hz | WJ | 2147 | 5700398879138 | 6.1 | 5.5 | 1070 | 108 | 108 | MM | 84137029 | MX | 35 | 7 | N
96160462 | SQE 5-50N 1x200-240V 50Hz | WJ | 3109 | 5700398879145 | 6.8 | 6.1 | 1070 | 108 | 108 | MM | 84137029 | MX | 35 | 7 | N
96160463 | SQE 5-60N 1x200-240V 50Hz | WJ | 3027 | 5700398879152 | 7.1 | 6.4 | 1070 | 108 | 108 | MM | 84137029 | DE | 35 | 7 | N
96160464 | SQE 5-70N 1x200-240V 50Hz | WJ | 3119 | 5700398879169 | 7.1 | 6.4 | 1070 | 108 | 108 | MM | 84137029 | DE | 35 | 7 | N
96160465 | SQE 7-15N 1x200-240V 50Hz | WJ | 2378 | 5700398879176 | 5.4 | 4.7 | 1070 | 108 | 108 | MM | 84137029 | DK | 35 | 7 | N
96160466 | SQE 7-30N 1x200-240V 50Hz | WJ | 2564 | 5700398879183 | 5.9 | 5.2 | 1070 | 108 | 108 | MM | 84137029 | DK | 35 | 7 | N
96160467 | SQE 7-40N 1x200-240V 50Hz | WJ | 3235 | 5700398879190 | 6.8 | 6.1 | 1070 | 108 | 108 | MM | 84137029 | DE | 35 | 7 | N
96160961 | Cons.pres.pac.SQE2-70+60m.3x1.5mm2 kabel | WJ | 3315 | 5700836928749 | 19.5 | 17.945 | 1062 | 340 | 300 | MM | 84137029 | DE |  |  | N
96160962 | Cons.pres.pac.SQE2-85+90m.3x2.5mm2 kabel | WJ | 3604 | 5700836928756 | 31.5 | 18.953 | 1062 | 340 | 300 | MM | 84137029 | DE |  |  | N
96177629 | SE1.50.65.22.A.2.50D | WA | 4270 | 5700830367933 | 124.325 | 112.877 | 600 | 400 | 1020 | MM | 84137021 | HU |  |  | A | 0,52
96177630 | SE1.50.65.30.A.2.50D | WA | 4550 | 5700830367957 | 120.809 | 109.369 | 600 | 400 | 1020 | MM | 84137021 | HU |  |  | A | 0,52
96177631 | SE1.50.65.40.A.2.51D | WA | 5391 | 5700830441657 | 159.033 | 138.041 | 800 | 600 | 1180 | MM | 84137021 | HU |  |  | A | 0,52
96177632 | SE1.50.80.22.A.2.50D | WA | 4328 | 5700830441664 | 125.083 | 113.643 | 600 | 400 | 1020 | MM | 84137021 | HU |  |  | A | 0,52
96177633 | SE1.50.80.30.A.2.50D | WA | 4606 | 5700830441671 | 117.628 | 106.18 | 600 | 400 | 1020 | MM | 84137021 | HU |  |  | A | 0,52
96177634 | SE1.50.80.40.A.2.51D | WA | 5446 | 5700830441688 | 161.377 | 140.393 | 800 | 600 | 1180 | MM | 84137021 | HU |  |  | A | 0,52
96177635 | SE1.80.80.15.A.4.50D | WA | 4510 | 5700830441695 | 121.763 | 110.315 | 600 | 400 | 1020 | MM | 84137021 | HU |  |  | A | 0,52
96177636 | SE1.80.80.22.A.4.50D | WA | 4790 | 5700830441701 | 129.414 | 117.966 | 600 | 400 | 1020 | MM | 84137021 | HU |  |  | A | 0,52
96177637 | SE1.80.80.30.A.4.50D | WA | 5772 | 5700830441916 | 188.853 | 167.869 | 800 | 600 | 1180 | MM | 84137021 | HU |  |  | A | 0,52
96177638 | SE1.80.80.40.A.4.51D | WA | 6295 | 5700830441923 | 196.59 | 175.598 | 800 | 600 | 1180 | MM | 84137021 | HU |  |  | A | 0,52
96177639 | SE1.80.80.55.A.4.51D | WA | 7149 | 5700830441930 | 195.661 | 174.677 | 800 | 600 | 1180 | MM | 84137021 | HU |  |  | A | 0,52
96177640 | SE1.80.80.75.A.4.51D | WA | 8046 | 5700830441947 | 249.554 | 228.57 | 800 | 600 | 1180 | MM | 84137021 | HU |  |  | A | 0,52
96177641 | SE1.80.100.15.A.4.50D | WA | 4183 | 5700830441954 | 127.163 | 115.725 | 600 | 400 | 1020 | MM | 84137021 | HU |  |  | A | 0,52
96177642 | SE1.80.100.22.A.4.50D | WA | 4464 | 5700830441978 | 130.828 | 119.38 | 600 | 400 | 1020 | MM | 84137021 | HU |  |  | A | 0,52
96177643 | SE1.80.100.30.A.4.50D | WA | 5690 | 5700830441985 | 189.878 | 168.886 | 800 | 600 | 1180 | MM | 84137021 | HU |  |  | A | 0,52
96177644 | SE1.80.100.40.A.4.51D | WA | 6307 | 5700830441992 | 197.016 | 176.032 | 800 | 600 | 1180 | MM | 84137021 | HU |  |  | A | 0,52
96177645 | SE1.80.100.55.A.4.51D | WA | 7149 | 5700830442005 | 196.136 | 175.144 | 800 | 600 | 1180 | MM | 84137021 | HU |  |  | A | 0,52
96177646 | SE1.80.100.75.A.4.51D | WA | 8108 | 5700830442111 | 245.847 | 224.855 | 800 | 600 | 1180 | MM | 84137021 | HU |  |  | A | 0,52
96177647 | SE1.100.100.40.A.4.51D | WA | 6931 | 5700830442180 | 200.162 | 179.17 | 800 | 600 | 1180 | MM | 84137021 | HU |  |  | A | 0,52
96177648 | SE1.100.100.55.A.4.51D | WA | 7862 | 5700830442197 | 203.375 | 182.383 | 800 | 600 | 1180 | MM | 84137021 | HU |  |  | A | 0,52
96177649 | SE1.100.100.75.A.4.51D | WA | 8750 | 5700830442203 | 255.191 | 234.207 | 800 | 600 | 1180 | MM | 84137021 | HU |  |  | A | 0,52
96177650 | SE1.100.150.40.A.4.51D | WA | 7109 | 5700830442210 | 203.801 | 182.817 | 800 | 600 | 1180 | MM | 84137021 | HU |  |  | A | 0,52
96177651 | SE1.100.150.55.A.4.51D | WA | 7956 | 5700830442227 | 207.202 | 186.21 | 800 | 600 | 1180 | MM | 84137021 | HU |  |  | A | 0,52
96177652 | SE1.100.150.75.A.4.51D | WA | 8846 | 5700830442234 | 260.929 | 239.945 | 800 | 600 | 1180 | MM | 84137021 | HU |  |  | A | 0,52
96177653 | SEV.65.65.22.A.2.50D | WA | 4120 | 5700830442289 | 100.848 | 89.408 | 600 | 400 | 1020 | MM | 84137021 | HU |  |  | A | 0,52
96177654 | SEV.65.65.30.A.2.50D | WA | 4395 | 5700830442296 | 121.779 | 110.331 | 600 | 400 | 1020 | MM | 84137021 | HU |  |  | A | 0,52
96177655 | SEV.65.65.40.A.2.51D | WA | 5219 | 5700830442302 | 160.91 | 139.926 | 800 | 600 | 1182 | MM | 84137021 | HU |  |  | A | 0,52
96177656 | SEV.65.80..22.A.2.50D | WA | 4176 | 5700830442425 | 122.663 | 111.215 | 600 | 400 | 1020 | MM | 84137021 | HU |  |  | A | 0,52
96177657 | SEV.65.80.30.A.2.50D | WA | 4450 | 5700830442432 | 122.884 | 111.444 | 600 | 400 | 1020 | MM | 84137021 | HU |  |  | A | 0,52
96177658 | SEV.65.80.40.A.2.51D | WA | 5276 | 5700830442449 | 161.392 | 140.408 | 800 | 600 | 1182 | MM | 84137021 | HU |  |  | A | 0,52
96177659 | SEV.80.80.11.A.4.50D | WA | 4093 | 5700830442456 | 119.509 | 107.696 | 600 | 400 | 1020 | MM | 84137021 | HU |  |  | A | 0,52
96177660 | SEV.80.80.13.A.4.50D | WA | 4151 | 5700830442463 | 121.756 | 109.943 | 600 | 400 | 1020 | MM | 84137021 | HU |  |  | A | 0,52
96177661 | SEV.80.80.15.A.4.50D | WA | 4196 | 5700830442470 | 122.06 | 110.247 | 600 | 400 | 1020 | MM | 84137021 | HU |  |  | A | 0,52
96177662 | SEV.80.80.22.A.4.50D | WA | 4260 | 5700830442487 | 128.053 | 116.605 | 600 | 400 | 1020 | MM | 84137021 | HU |  |  | A | 0,52
96177663 | SEV.80.80.40.A.4.51D | WA | 4746 | 5700830442494 | 178.948 | 157.956 | 800 | 600 | 1182 | MM | 84137021 | HU |  |  | A | 0,52
96177664 | SEV.80.80.40.A.2.51D | WA | 5575 | 5700830442500 | 165.666 | 144.674 | 800 | 600 | 1182 | MM | 84137021 | HU |  |  | A | 0,52
96177665 | SEV.80.80.60.A.2.51D | WA | 5984 | 5700830442616 | 175.557 | 154.565 | 800 | 600 | 1182 | MM | 84137021 | HU |  |  | A | 0,52
96177666 | SEV.80.80.75.A.2.51D | WA | 7396 | 5700830442623 | 175.957 | 154.965 | 800 | 600 | 1182 | MM | 84137021 | HU |  |  | A | 0,52
96177667 | SEV.80.80.92.A.2.51D | WA | 7735 | 5700830442630 | 235.151 | 214.159 | 800 | 600 | 1182 | MM | 84137021 | HU |  |  | A | 0,52
96177668 | SEV.80.80.110.A.2.51D | WA | 8195 | 5700830442647 | 235.75 | 214.766 | 800 | 600 | 1182 | MM | 84137021 | HU |  |  | A | 0,52
96177669 | SEV.100.100.30.A.4.50D | WA | 5218 | 5700830442654 | 173.916 | 152.932 | 800 | 600 | 1182 | MM | 84137021 | HU |  |  | A | 0,52
96177670 | SEV.100.100.40.A.4.51D | WA | 5518 | 5700830442661 | 179.632 | 158.648 | 800 | 600 | 1182 | MM | 84137021 | HU |  |  | A | 0,52
96177671 | SEV.100.100.55.A.4.51D | WA | 6481 | 5700830442678 | 179.616 | 158.632 | 800 | 600 | 1182 | MM | 84137021 | HU |  |  | A | 0,52
96177672 | SEV.100.100.75.A.4.51D | WA | 7711 | 5700830442685 | 229.698 | 208.714 | 800 | 600 | 1182 | MM | 84137021 | HU |  |  | A | 0,52
96177673 | SE1.50.65.22.A.Ex.2.50D | WA | 4703 | 5700830442692 | 124.41 | 112.97 | 600 | 400 | 1020 | MM | 84137021 | HU |  |  | A | 0,52
96177674 | SE1.50.65.30.A.Ex.2.50D | WA | 5019 | 5700830442708 | 119.838 | 108.39 | 600 | 400 | 1020 | MM | 84137021 | HU |  |  | A | 0,52
96177675 | SE1.50.65.40.A.Ex.2.51D | WA | 5925 | 5700830442715 | 158.649 | 137.654 | 800 | 600 | 1180 | MM | 84137021 | HU |  |  | A | 0,52
96177676 | SE1.50.80.22.A.Ex.2.50D | WA | 4712 | 5700830442722 | 125.829 | 114.378 | 600 | 400 | 1020 | MM | 84137021 | HU |  |  | A | 0,52
96177677 | SE1.50.80.30.A.Ex.2.50D | WA | 5036 | 5700830442739 | 121.249 | 109.798 | 600 | 400 | 1020 | MM | 84137021 | HU |  |  | A | 0,52
96177678 | SE1.50.80.40.A.Ex.2.51D | WA | 5933 | 5700830442944 | 160.975 | 139.98 | 800 | 600 | 1180 | MM | 84137021 | HU |  |  | A | 0,52
96177679 | SE1.80.80.15.A.Ex.4.50D | WA | 4976 | 5700830442951 | 126.232 | 114.419 | 600 | 400 | 1020 | MM | 84137021 | HU |  |  | A | 0,52
96177680 | SE1.80.80.22.A.Ex.4.50D | WA | 5280 | 5700830442968 | 133.518 | 122.07 | 600 | 400 | 1020 | MM | 84137021 | HU |  |  | A | 0,52
96177681 | SE1.80.80.30.A.Ex.4.50D | WA | 6387 | 5700830442975 | 184.254 | 163.262 | 800 | 600 | 1180 | MM | 84137021 | HU |  |  | A | 0,52
96177682 | SE1.80.80.40.A.Ex.4.51D | WA | 6975 | 5700830442982 | 196.127 | 175.143 | 800 | 600 | 1180 | MM | 84137021 | HU |  |  | A | 0,52
96177683 | SE1.80.80.55.A.Ex.4.51D | WA | 7918 | 5700830442999 | 195.231 | 174.239 | 800 | 600 | 1180 | MM | 84137021 | HU |  |  | A | 0,52
96177684 | SE1.80.80.75.A.Ex.4.51D | WA | 8902 | 5700830443002 | 254.564 | 233.58 | 800 | 600 | 1180 | MM | 84137021 | HU |  |  | A | 0,52
96177685 | SE1.80.100.15.A.Ex.4.50D | WA | 4669 | 5700830443316 | 124.879 | 113.063 | 600 | 400 | 1020 | MM | 84137021 | HU |  |  | A | 0,52
96177686 | SE1.80.100.22.A.Ex.4.50D | WA | 4954 | 5700830443323 | 134.932 | 123.484 | 600 | 400 | 1020 | MM | 84137021 | HU |  |  | A | 0,52
96177687 | SE1.80.100.30.A.Ex.4.50D | WA | 6307 | 5700830443330 | 185.487 | 164.492 | 800 | 600 | 1180 | MM | 84137021 | HU |  |  | A | 0,52
96177688 | SE1.80.100.40.A.Ex.4.51D | WA | 6990 | 5700830443347 | 197.127 | 176.143 | 800 | 600 | 1180 | MM | 84137021 | HU |  |  | A | 0,52
96177689 | SE1.80.100.55.A.Ex.4.51D | WA | 7751 | 5700830443354 | 195.231 | 174.239 | 800 | 600 | 1180 | MM | 84137021 | HU |  |  | A | 0,52
96177690 | SE1.80.100.75.A.Ex.4.51D | WA | 8719 | 5700830443361 | 255.385 | 234.403 | 800 | 600 | 1180 | MM | 84137021 | HU |  |  | A | 0,52
96177691 | SE1.100.100.40.A.Ex.4.51D | WA | 7515 | 5700830443378 | 199.707 | 178.715 | 800 | 600 | 1180 | MM | 84137021 | HU |  |  | A | 0,52
96177692 | SE1.100.100.55.A.Ex.4.51D | WA | 8514 | 5700830443385 | 202.912 | 181.928 | 800 | 600 | 1180 | MM | 84137021 | HU |  |  | A | 0,52
96177693 | SE1.100.100.75.A.Ex.4.51D | WA | 9470 | 5700830443392 | 260.214 | 239.222 | 800 | 600 | 1180 | MM | 84137021 | HU |  |  | A | 0,52
96177694 | SE1.100.150.40.A.Ex.4.51D | WA | 7645 | 5700830443408 | 203.371 | 182.379 | 800 | 600 | 1180 | MM | 84137021 | HU |  |  | A | 0,52
96177695 | SE1.100.150.55.A.Ex.4.51D | WA | 8595 | 5700830443415 | 206.75 | 185.768 | 800 | 600 | 1180 | MM | 84137021 | HU |  |  | A | 0,52
96177696 | SE1.100.150.75.A.Ex.4.51D | WA | 9573 | 5700830443422 | 265.939 | 244.947 | 800 | 600 | 1180 | MM | 84137021 | HU |  |  | A | 0,52
96177697 | SEV.65.65.22.A.Ex.2.50D | WA | 4567 | 5700830443439 | 125.67 | 114.219 | 600 | 400 | 1020 | MM | 84137021 | HU |  |  | A | 0,52
96177698 | SEV.65.65.30.A.Ex.2.50D | WA | 4879 | 5700830443446 | 117.733 | 106.282 | 600 | 400 | 1020 | MM | 84137021 | HU |  |  | A | 0,52
96177699 | SEV.65.65.40.A.Ex.2.51D | WA | 5792 | 5700310667447 | 160.497 | 139.513 | 800 | 600 | 1182 | MM | 84137021 | HU |  |  | A | 0,52
96177700 | SEV.65.80.22.A.Ex.2.50D | WA | 4616 | 5700830443460 | 122.757 | 111.317 | 600 | 400 | 1020 | MM | 84137021 | HU |  |  | A | 0,52
96177701 | SEV.65.80.30.A.Ex.2.50D | WA | 4930 | 5700830443477 | 121.901 | 110.452 | 600 | 400 | 1020 | MM | 84137021 | HU |  |  | A | 0,52
96177702 | SEV.65.80.40.A.Ex.2.51D | WA | 5849 | 5700830443484 | 160.993 | 140 | 800 | 600 | 1182 | MM | 84137021 | HU |  |  | A | 0,52
96177703 | SEV.80.80.11.A.Ex.4.50D | WA | 4380 | 5700310667454 | 123.618 | 111.813 | 600 | 400 | 1020 | MM | 84137021 | HU |  |  | A | 0,52
96177704 | SEV.80.80.13.A.Ex.4.50D | WA | 4437 | 5700830443507 | 125.819 | 114.016 | 600 | 400 | 1020 | MM | 84137021 | HU |  |  | A | 0,52
96177705 | SEV.80.80.15.A.Ex.4.50D | WA | 4507 | 5700830443514 | 126.164 | 114.351 | 600 | 400 | 1020 | MM | 84137021 | HU |  |  | A | 0,52
96177706 | SEV.80.80.22.A.Ex.4.50D | WA | 4613 | 5700830443521 | 128.174 | 116.726 | 600 | 400 | 1020 | MM | 84137021 | HU |  |  | A | 0,52
96177707 | SEV.80.80.40.A.Ex.4.51D | WA | 5456 | 5700830443538 | 178.415 | 157.423 | 800 | 600 | 1182 | MM | 84137021 | HU |  |  | A | 0,52
96177708 | SEV.80.80.40.A.Ex.2.51D | WA | 5766 | 5700830443545 | 165.15 | 144.166 | 800 | 600 | 1182 | MM | 84137021 | HU |  |  | A | 0,52
96177709 | SEV.80.80.60.A.Ex.2.51D | WA | 6608 | 5700830443552 | 175.024 | 154.032 | 800 | 600 | 1182 | MM | 84137021 | HU |  |  | A | 0,52
96177710 | SEV.80.80.75.A.Ex.2.51D | WA | 8112 | 5700830443569 | 175.416 | 154.432 | 800 | 600 | 1182 | MM | 84137021 | HU |  |  | A | 0,52
96177711 | SEV.80.80.92.A.Ex.2.51D | WA | 8372 | 5700830443576 | 236.771 | 215.779 | 800 | 600 | 1182 | MM | 84137021 | HU |  |  | A | 0,52
96177712 | SEV.80.80.110.A.Ex.2.51D | WA | 8253 | 5700830443583 | 237.374 | 216.39 | 800 | 600 | 1182 | MM | 84137021 | HU |  |  | A | 0,52
96177713 | SEV.100.100.30.A.Ex.4.50D | WA | 5772 | 5700830443590 | 169.222 | 148.238 | 800 | 600 | 1182 | MM | 84137021 | HU |  |  | A | 0,52
96177714 | SEV.100.100.40.A.Ex.4.51D | WA | 6099 | 5700830443606 | 179.116 | 158.132 | 800 | 600 | 1182 | MM | 84137021 | HU |  |  | A | 0,52
96177715 | SEV.100.100.55.A.Ex.4.51D | WA | 7017 | 5700830443613 | 179.103 | 158.119 | 800 | 600 | 1182 | MM | 84137021 | HU |  |  | A | 0,52
96177716 | SEV.100.100.75.A.Ex.4.51D | WA | 8329 | 5700830443620 | 234.643 | 213.651 | 800 | 600 | 1182 | MM | 84137021 | HU |  |  | A | 0,52
96230753 | Manžeta, průměr potrubí 50 mm | AW | 20 | 5700398893028 | 0.205 | 0.074 | 190 | 190 | 190 | MM | 84139100 | DK |  |  | N
96230763 | Manžeta, průměr potrubí 40 mm | AW | 16 | 5700398897972 | 0.51 | 0.5 | 1 | 1 | 1 | CM | 84139100 | DK |  |  | N
96235270 | Čerpací stanice PUST08.15.S.A.SS.SEG | WB | 2846 | 5700398924234 | 124.664 | 98.664 | 1020 | 1010 | 1650 | MM | 84137021 | DK |  |  | N
96235271 | Čerpací stanice PUST08.20.S.A.SS.SEG | WB | 3050 | 5700398924265 | 147.531 | 121.531 | 1020 | 1010 | 2150 | MM | 84137021 | DK |  |  | N
96235272 | Čerpací stanice PUST08.25.S.A.SS.SEG | WB | 3393 | 5700398924296 | 171.552 | 145.552 | 1020 | 1010 | 2650 | MM | 84137021 | DK |  |  | N
96235276 | Čerpací stanice PUST08.15.S.A.SS.APB | WB | 2846 | 5700398924791 | 129.106 | 103.106 | 1020 | 1010 | 1650 | MM | 84137021 | DK |  |  | N
96235277 | Čerpací stanice PUST08.20.S.A.SS.APB | WB | 3050 | 5700398924807 | 151.693 | 125.693 | 1020 | 1010 | 2150 | MM | 84137021 | DK |  |  | N
96235278 | Čerpací stanice PUST08.25.S.A.SS.APB | WB | 3393 | 5700398924814 | 175.828 | 149.828 | 1020 | 1010 | 2650 | MM | 84137021 | DK |  |  | N
96235279 | Čerpací stanice PUST08.15.S.S.PE.AP50 | WB | 2084 | 5700398924821 | 105.189 | 79.189 | 1020 | 1010 | 1650 | MM | 84137021 | DK |  |  | N
96235280 | Čerpací stanice PUST08.20.S.S.PE.AP50 | WB | 2196 | 5700398924838 | 122.529 | 96.529 | 1020 | 1010 | 2150 | MM | 84137021 | DK |  |  | N
96235281 | Čerpací stanice PUST08.25.S.S.PE.AP50 | WB | 2462 | 5700398924845 | 143.169 | 117.169 | 1020 | 1010 | 2650 | MM | 84137021 | DK |  |  | N
96235282 | Čerpací stanice PUST08.15.S.S.PE.AP35 | WB | 2084 | 5700398924852 | 104.934 | 78.934 | 1020 | 1010 | 1650 | MM | 84137021 | DK |  |  | N
96235283 | Čerpací stanice PUST08.20.S.S.PE.AP35 | WB | 2196 | 5700398924869 | 122.354 | 96.354 | 1020 | 1010 | 2150 | MM | 84137021 | DK |  |  | N
96235284 | Čerpací stanice PUST08.25.S.S.PE.AP35 | WB | 2462 | 5700398924876 | 142.914 | 116.914 | 1020 | 1010 | 2650 | MM | 84137021 | DK |  |  | N
96235285 | Čerpací stanice PUST08.15.S.S.PE.DPEF | WB | 2084 | 5700398924883 | 104.607 | 78.607 | 1020 | 1010 | 1650 | MM | 84137021 | DK |  |  | N
96235286 | Čerpací stanice PUST08.20.S.S.PE.DPEF | WB | 2196 | 5700398924906 | 122.187 | 96.187 | 1020 | 1010 | 2150 | MM | 84137021 | DK |  |  | N
96235287 | Čerpací stanice PUST08.25.S.S.PE.DPEF | WB | 2462 | 5700398924920 | 142.587 | 116.587 | 1020 | 1010 | 2650 | MM | 84137021 | DK |  |  | N
96235288 | Čerpací stanice PUST04.20.S.SPE.KP | WB | 1630 | 5700399073610 | 61.149 | 50.149 | 600 | 660 | 2146 | MM | 84137021 | DK |  |  | N
96235289 | Čerpací stanice PUST06.20.S.A.SS.SEG | WB | 2875 | 5700399073832 | 111.473 | 92.473 | 820 | 796 | 2146 | MM | 84137021 | DK |  |  | N
96235290 | Čerpací stanice PUST06.25.S.A.SS.SEG | WB | 3116 | 5700830480243 | 128.094 | 109.094 | 820 | 796 | 2646 | MM | 84137021 | DK |  |  | N
96235293 | Čerpací stanice PUST06.20.S.A.SS.APB | WB | 2875 | 5700830480786 | 115.635 | 96.635 | 820 | 796 | 2146 | MM | 84137021 | DK |  |  | N
96235294 | Čerpací stanice PUST06.25.S.A.SS.APB | WB | 3116 | 5700830480809 | 132.37 | 113.37 | 820 | 796 | 2646 | MM | 84137021 | DK |  |  | N
96235295 | Čerpací stanice PUST06.20.S.S.PE.AP50 | WB | 2018 | 5700830480816 | 86.529 | 67.529 | 820 | 796 | 2146 | MM | 84137021 | DK |  |  | N
96235296 | Čerpací stanice PUST06.25.S.S.PE.AP50 | WB | 2055 | 5700830480823 | 99.769 | 80.769 | 820 | 796 | 2646 | MM | 84139100 | DK |  |  | N
96235297 | Čerpací stanice PUST06.20.S.S.PE.AP35 | WB | 2018 | 5700830480830 | 86.354 | 67.354 | 820 | 796 | 2146 | MM | 84137021 | DK |  |  | N
96235298 | Čerpací stanice PUST06.25.S.S.PE.AP35 | WB | 2187 | 5700830480847 | 99.514 | 80.514 | 820 | 796 | 2646 | MM | 84137021 | DK |  |  | N
96235299 | Čerpací stanice PUST06.20.S.S.PE.DPEF | WB | 2018 | 5700830480854 | 86.187 | 67.187 | 820 | 796 | 2146 | MM | 84137021 | DK |  |  | N
96235300 | Čerpací stanice PUST06.25.S.S.PE.DPEF | WB | 2187 | 5700830480861 | 99.187 | 80.187 | 820 | 796 | 2646 | MM | 84137021 | DK |  |  | N
96235302 | Čerpací stanice PUST10.20.S.A.SS.SEG | WB | 3939 | 5700830538548 | 184.035 | 154.535 | 1220 | 1205 | 2150 | MM | 84137021 | DK |  |  | N
96235303 | Čerpací stanice PUST10.25.S.A.SS.SEG | WB | 4311 | 5700830538555 | 215.052 | 185.552 | 1220 | 1205 | 2650 | MM | 84137021 | DK |  |  | N
96235308 | Čerpací stanice PUST10.20.S.A.SS.APB | WB | 3939 | 5700830538609 | 188.197 | 158.697 | 1220 | 1205 | 2150 | MM | 84137021 | DK |  |  | N
96235309 | Čerpací stanice PUST10.25.S.A.SS.APB | WB | 4311 | 5700830538616 | 219.328 | 189.828 | 1220 | 1205 | 2650 | MM | 84137021 | DK |  |  | N
96235311 | Čerpací stanice PUST10.20.S.S.PE.AP50 | WB | 3086 | 5700830538630 | 159.033 | 129.533 | 1220 | 1205 | 2150 | MM | 84137021 | DK |  |  | N
96235312 | Čerpací stanice PUST10.25.S.S.PE.AP50 | WB | 3382 | 5700830538647 | 186.669 | 157.169 | 1220 | 1205 | 2650 | MM | 84137021 | DK |  |  | N
96235314 | Čerpací stanice PUST10.20.S.S.PE.AP35 | WB | 3086 | 5700830538661 | 158.858 | 129.358 | 1220 | 1205 | 2150 | MM | 84137021 | DK |  |  | N
96235315 | Čerpací stanice PUST10.25.S.S.PE.AP35 | WB | 3382 | 5700830538678 | 186.414 | 156.914 | 1220 | 1205 | 2650 | MM | 84137021 | DK |  |  | N
96235317 | Čerpací stanice PUST10.20.S.S.PE.DPEF | WB | 3086 | 5700830538692 | 158.691 | 129.191 | 1220 | 1205 | 2150 | MM | 84137021 | DK |  |  | N
96235318 | Čerpací stanice PUST10.25.S.S.PE.DPEF | WB | 3382 | 5700830538708 | 186.087 | 156.587 | 1220 | 1205 | 2650 | MM | 84137021 | DK |  |  | N
96235320 | Čerpací stanice PUST10.20.S.A.SS.DPSE | WB | 5521 | 5700830538821 | 222.405 | 192.905 | 1220 | 1205 | 2150 | MM | 84137021 | DK |  |  | N
96235321 | Čerpací stanice PUST10.25.S.A.SS.DPSE | WB | 5922 | 5700830538845 | 260.118 | 230.618 | 1220 | 1205 | 2650 | MM | 84137021 | DK |  |  | N
96235322 | Čerpací stanice PUST10.20.D.A.SS.SEG | WB | 5178 | 5700830538852 | 234.489 | 203.989 | 1220 | 1175 | 2230 | MM | 84137021 | DK |  |  | N
96235323 | Čerpací stanice PUST10.25.D.A.SS.SEG | WB | 5814 | 5700830538869 | 269.799 | 239.299 | 1220 | 1175 | 2730 | MM | 84137021 | DK |  |  | N
96235326 | Čerpací stanice PUST10.20.D.A.SS.APB | WB | 5178 | 5700830539026 | 219.433 | 188.933 | 1220 | 1175 | 2230 | MM | 84137021 | DK |  |  | N
96235327 | Čerpací stanice PUST10.25.D.A.SS.APB | WB | 5814 | 5700830539033 | 254.703 | 224.203 | 1220 | 1175 | 2730 | MM | 84137021 | DK |  |  | N
96235328 | Čerpací stanice PUST10.20.D.S.PE.AP50 | WB | 3439 | 5700830539040 | 169.879 | 139.379 | 1220 | 1175 | 2230 | MM | 84137021 | DK |  |  | N
96235329 | Čerpací stanice PUST10.25.D.S.PE.AP50 | WB | 3922 | 5700830539057 | 198.159 | 167.659 | 1220 | 1175 | 2730 | MM | 84137021 | DK |  |  | N
96235330 | Čerpací stanice PUST10.20.D.S.PE.AP35 | WB | 3439 | 5700830539064 | 169.529 | 139.029 | 1220 | 1175 | 2230 | MM | 39251000 | DK |  |  | N
96235331 | Čerpací stanice PUST10.25.D.S.PE.AP35 | WB | 3922 | 5700830539071 | 197.649 | 167.149 | 1220 | 1175 | 2730 | MM | 84137021 | DK |  |  | N
96235332 | Čerpací stanice PUST10.20.D.S.PE.DPEF | WB | 3439 | 5700830539088 | 169.211 | 138.711 | 1220 | 1175 | 2230 | MM | 84137021 | DK |  |  | N
96235333 | Čerpací stanice PUST10.25.D.S.PE.DPEF | WB | 3922 | 5700830539095 | 197.011 | 166.511 | 1220 | 1175 | 2730 | MM | 84137021 | DK |  |  | N
96235334 | Čerpací stanice PUST10.20.D.A.SS.DPSE | WB | 7621 | 5700830539101 | 325.266 | 294.766 | 1220 | 1175 | 2230 | MM | 84137021 | DK |  |  | N
96235335 | Čerpací stanice PUST10.25.D.A.SS.DPSE | WB | 8385 | 5700830539316 | 334.002 | 303.502 | 1220 | 1175 | 2730 | MM | 84137021 | DK |  |  | N
96429519 | Auto Coupling 2" | AW | 137 | 5700392888907 | 8 | 7.78 | 200 | 140 | 230 | MM | 73251000 | IT | 128 | 32 | N
96436753 | CU 301 MkII Elunit/Bar cpl. (Europe) | WE | 391 | 5700393737235 | 1.35 | 0.998 | 327 | 178 | 111 | MM | 85371098 | TH | 72 | 12 | A | 0,42
96489569 | ALR-20/A relay for leak sensor 230V | AW | 205 | 5700395825008 | 0.17 | 0.17 | 11 | 5 | 5 | CM | 90262020 | CH |  |  | N
96489956 | Koleno 90°, R/Rp 1 1, pozinkováno | AW | 13 | 5700395837643 | 0.4 | 0.2 | 9.5 | 9.5 | 7 | CM | 73072210 | DK | 800 |  | N
96489957 | Koleno 90° s přírubou, DN 50, PN 10, pozinkováno | AW | 330 | 5700395837650 | 6.7 | 6.7 |  |  |  |  | 73071110 | DK |  |  | N
96489972 | Klapka zpětná, R/Rp 1 1, litinový kulový ventil | AW | 85 | 5700395837827 | 2.16 | 1.91 | 18.5 | 19.5 | 24 | CM | 84813091 | DK | 80 |  | N
96489976 | Šoupátko uzavírací, R/Rp 2, litina | AW | 219 | 5700395837889 | 6.4 | 6.4 | 23 | 15 | 11 | CM | 84818061 | DK | 200 |  | N
96489977 | Šoupátko uzavírací, R/Rp 1 1, litina | AW | 218 | 5700395837902 | 5.2 | 5.2 | 337 | 232 | 175 | MM | 84818061 | DK | 200 |  | N
96510071 | SQE 1-35 1x200-240V 50Hz | WJ | 1340 | 5700396499963 | 5.139 | 4.416 | 1070 | 108 | 108 | MM | 84137029 | MX | 35 | 7 | N
96510141 | SQE 1-50 1x200-240V 50Hz | WJ | 1454 | 5700396502274 | 5.239 | 3.863 | 1070 | 108 | 108 | MM | 84137029 | DE | 35 | 7 | N
96510142 | SQE 1-65 1x200-240V 50Hz | WJ | 1563 | 5700396502281 | 5.345 | 4.622 | 1070 | 108 | 108 | MM | 84137029 | DE | 35 | 7 | N
96510143 | SQE 1-80 1x200-240V 50Hz | WJ | 1884 | 5700396502298 | 5.959 | 5.236 | 1070 | 108 | 108 | MM | 84137029 | MX | 35 | 7 | N
96510144 | SQE 1-95 1x200-240V 50Hz | WJ | 1963 | 5700396502304 | 5.959 | 5.236 | 1070 | 108 | 108 | MM | 84137029 | DE | 35 | 7 | N
96510145 | SQE 1-110 1x200-240V 50Hz | WJ | 2030 | 5700396502410 | 5.966 | 5.243 | 1070 | 108 | 108 | MM | 84137029 | DE | 35 | 7 | N
96510146 | SQE 1-125 1x200-240V 50Hz | WJ | 2433 | 5700396502427 | 6.889 | 6.166 | 1070 | 108 | 108 | MM | 84137029 | DE | 35 | 7 | N
96510147 | SQE 1-140 1x200-240V 50Hz | WJ | 2512 | 5700396502434 | 7.089 | 6.366 | 1070 | 108 | 108 | MM | 84137029 | DE | 35 | 7 | N
96510148 | SQE 1-155 1x200-240V 50Hz | WJ | 2591 | 5700396502441 | 7.196 | 6.473 | 1070 | 108 | 108 | MM | 84137029 | DE | 35 | 7 | N
96510150 | SQE 2-35 1x200-240V 50Hz | WJ | 1392 | 5700396502472 | 5.139 | 4.039 | 1070 | 108 | 108 | MM | 84137029 | DE | 35 | 7 | N
96510151 | SQE 2-55 1x200-240V 50Hz | WJ | 1476 | 5700396502489 | 5.98 | 5.257 | 1070 | 108 | 108 | MM | 84137029 | MX | 35 | 7 | N
96510152 | SQE 2-70 1x200-240V 50Hz | WJ | 1634 | 5700396502502 | 5.745 | 5.022 | 1070 | 108 | 108 | MM | 84137029 | MX | 35 | 7 | N
96510153 | SQE 2-85 1x200-240V 50Hz | WJ | 1827 | 5700396502519 | 5.859 | 5.136 | 1070 | 108 | 108 | MM | 84137029 | MX | 35 | 7 | N
96510154 | SQE 2-100 1x200-240V 50Hz | WJ | 2267 | 5700396502526 | 6.568 | 5.845 | 1070 | 108 | 108 | MM | 84137029 | MX | 35 | 7 | N
96510155 | SQE 2-115 1x200-240V 50Hz | WJ | 2346 | 5700396502533 | 6.675 | 5.952 | 1070 | 108 | 108 | MM | 84137029 | DE | 35 | 7 | N
96510156 | SQE 3-30 1x200-240V 50Hz | WJ | 1335 | 5700396502540 | 5.139 | 4.416 | 1070 | 108 | 108 | MM | 84137029 | DE | 35 | 7 | N
96510157 | SQE 3-40 1x200-240V 50Hz | WJ | 1413 | 5700396502557 | 5.239 | 4.516 | 1070 | 108 | 108 | MM | 84137029 | MX | 35 | 7 | N
96510158 | SQE 3-55 1x200-240V 50Hz | WJ | 1634 | 5700396502564 | 5.745 | 5.022 | 1070 | 108 | 108 | MM | 84137029 | DE | 35 | 7 | N
96510159 | SQE 3-65 1x200-240V 50Hz | WJ | 1827 | 5700396502571 | 5.759 | 5.036 | 1070 | 108 | 108 | MM | 84137029 | MX | 35 | 7 | N
96510160 | SQE 3-80 1x200-240V 50Hz | WJ | 2267 | 5700396502588 | 6.568 | 5.845 | 1070 | 108 | 108 | MM | 84137029 | DE | 35 | 7 | N
96510161 | SQE 3-95 1x200-240V 50Hz | WJ | 2346 | 5700396502595 | 6.675 | 5.952 | 1070 | 108 | 108 | MM | 84137029 | MX | 35 | 7 | N
96510162 | SQE 3-105 1x200-240V 50Hz | WJ | 2425 | 5700396502601 | 6.889 | 6.166 | 1070 | 108 | 108 | MM | 84137029 | DE | 35 | 7 | N
96510163 | SQE 5-15 1x200-240V 50Hz | WJ | 1318 | 5700396502717 | 5.139 | 4.416 | 1070 | 108 | 108 | MM | 84137029 | DE | 35 | 7 | N
96510164 | SQE 5-25 1x200-240V 50Hz | WJ | 1375 | 5700396502724 | 5.239 | 4.516 | 1070 | 108 | 108 | MM | 84137029 | DE | 35 | 7 | N
96510165 | SQE 5-35 1x200-240V 50Hz | WJ | 1634 | 5700396502731 | 5.759 | 5.036 | 1070 | 108 | 108 | MM | 84137029 | DE | 35 | 7 | N
96510166 | SQE 5-50 1x200-240V 50Hz | WJ | 1827 | 5700396502748 | 6.568 | 5.845 | 1070 | 108 | 108 | MM | 84137029 | MX | 35 | 7 | N
96510167 | SQE 5-60 1x200-240V 50Hz | WJ | 2346 | 5700396502755 | 6.789 | 6.066 | 1070 | 108 | 108 | MM | 84137029 | DE | 35 | 7 | N
96510168 | SQE 5-70 1x200-240V 50Hz | WJ | 2425 | 5700396502762 | 6.889 | 6.166 | 1070 | 108 | 108 | MM | 84137029 | MX | 35 | 7 | N
96510169 | SQE 7-15 1x200-240V 50Hz | WJ | 1805 | 5700396502786 | 5.139 | 4.416 | 1070 | 108 | 108 | MM | 84137029 | DE | 35 | 7 | N
96510170 | SQE 7-30 1x200-240V 50Hz | WJ | 1963 | 5700396502793 | 5.539 | 4.816 | 1070 | 108 | 108 | MM | 84137029 | DE | 35 | 7 | N
96510171 | SQE 7-40 1x200-240V 50Hz | WJ | 2512 | 5700396502809 | 6.568 | 5.845 | 1070 | 108 | 108 | MM | 84137029 | MX | 35 | 7 | N
96510178 | SQ 1-35 1x200-240V 50Hz | WJ | 1221 | 5700396503776 | 6 | 5.6 | 1070 | 108 | 108 | MM | 84137029 | MX | 35 | 7 | N
96510179 | SQ 1-50 1x200-240V 50Hz | WJ | 1319 | 5700396503783 | 5.239 | 4.516 | 1070 | 108 | 108 | MM | 84137029 | MX | 35 | 7 | N
96510190 | SQ 1-65 1x200-240V 50Hz | WJ | 1420 | 5700396503790 | 5.345 | 4.622 | 1070 | 108 | 108 | MM | 84137029 | MX | 35 | 7 | N
96510191 | SQ 1-80 1x200-240V 50Hz | WJ | 1713 | 5700396503806 | 5.959 | 5.236 | 1070 | 108 | 108 | MM | 84137029 | MX | 35 | 7 | N
96510192 | SQ 1-95 1x200-240V 50Hz | WJ | 1784 | 5700396504018 | 5.959 | 5.236 | 1070 | 108 | 108 | MM | 84137029 | DE | 35 | 7 | N
96510193 | SQ 1-110 1x200-240V 50Hz | WJ | 1855 | 5700396504025 | 5.966 | 5.243 | 1070 | 108 | 108 | MM | 84137029 | MX | 35 | 7 | N
96510194 | SQ 1-125 1x200-240V 50Hz | WJ | 2211 | 5700396504032 | 6.889 | 6.166 | 1070 | 108 | 108 | MM | 84137029 | DE | 35 | 7 | N
96510195 | SQ 1-140 1x200-240V 50Hz | WJ | 2284 | 5700396504049 | 7.089 | 6.366 | 1070 | 108 | 108 | MM | 84137029 | DE | 35 | 7 | N
96510196 | SQ 1-155 1x200-240V 50Hz | WJ | 2355 | 5700396504056 | 7.196 | 6.473 | 1070 | 108 | 108 | MM | 84137029 | MX | 35 | 7 | N
96510198 | SQ 2-35 1x200-240V 50Hz | WJ | 1262 | 5700396504100 | 5.139 | 4.416 | 1070 | 108 | 108 | MM | 84137029 | MX | 35 | 7 | N
96510199 | SQ 2-55 1x200-240V 50Hz | WJ | 1341 | 5700396504216 | 5.11 | 4.52 | 1070 | 108 | 108 | MM | 84137029 | MX | 35 | 7 | N
96510200 | SQ 2-70 1x200-240V 50Hz | WJ | 1485 | 5700396504223 | 5.745 | 5.022 | 1070 | 108 | 108 | MM | 84137029 | MX | 35 | 7 | N
96510201 | SQ 2-85 1x200-240V 50Hz | WJ | 1662 | 5700396504230 | 5.859 | 5.136 | 1070 | 108 | 108 | MM | 84137029 | MX | 35 | 7 | N
96510202 | SQ 2-100 1x200-240V 50Hz | WJ | 2061 | 5700396504247 | 6.568 | 5.845 | 1070 | 108 | 108 | MM | 84137029 | MX | 35 | 7 | N
96510203 | SQ 2-115 1x200-240V 50Hz | WJ | 2135 | 5700396504254 | 6.675 | 5.952 | 1070 | 108 | 108 | MM | 84137029 | MX | 35 | 7 | N
96510204 | SQ 3-30 1x200-240V 50Hz | WJ | 1211 | 5700396504261 | 5.139 | 4.416 | 1070 | 108 | 108 | MM | 84137029 | DE | 35 | 7 | N
96510205 | SQ 3-40 1x200-240V 50Hz | WJ | 1281 | 5700396504278 | 5.239 | 4.516 | 1070 | 108 | 108 | MM | 84137029 | MX | 35 | 7 | N
96510206 | SQ 3-55 1x200-240V 50Hz | WJ | 1482 | 5700396504285 | 5.745 | 5.022 | 1070 | 108 | 108 | MM | 84137029 | MX | 35 | 7 | N
96510207 | SQ 3-65 1x200-240V 50Hz | WJ | 1659 | 5700396504308 | 5.759 | 5.036 | 1070 | 108 | 108 | MM | 84137029 | MX | 35 | 7 | N
96510208 | SQ 3-80 1x200-240V 50Hz | WJ | 2058 | 5700396504315 | 6.568 | 5.845 | 1070 | 108 | 108 | MM | 84137029 | MX | 35 | 7 | N
96510209 | SQ 3-95 1x200-240V 50Hz | WJ | 2131 | 5700396504322 | 6.675 | 5.952 | 1070 | 108 | 108 | MM | 84137029 | MX | 35 | 7 | N
96510210 | SQ 3-105 1x200-240V 50Hz | WJ | 2201 | 5700396504339 | 6.889 | 6.166 | 1070 | 108 | 108 | MM | 84137029 | MX | 35 | 7 | N
96510211 | SQ 5-15 1x200-240V 50Hz | WJ | 1199 | 5700396504346 | 5.139 | 4.416 | 1070 | 108 | 108 | MM | 84137029 | DE | 35 | 7 | N
96510212 | SQ 5-25 1x200-240V 50Hz | WJ | 1227 | 5700396504353 | 5.239 | 4.516 | 1070 | 108 | 108 | MM | 84137029 | MX | 35 | 7 | N
96510213 | SQ 5-35 1x200-240V 50Hz | WJ | 1485 | 5700396504360 | 5.759 | 5.036 | 1070 | 108 | 108 | MM | 84137029 | MX | 35 | 7 | N
96510214 | SQ 5-50 1x200-240V 50Hz | WJ | 1662 | 5700396504377 | 6.568 | 5.845 | 1070 | 108 | 108 | MM | 84137029 | MX | 35 | 7 | N
96510215 | SQ 5-60 1x200-240V 50Hz | WJ | 2135 | 5700396504384 | 6.789 | 6.066 | 1070 | 108 | 108 | MM | 84137029 | MX | 35 | 7 | N
96510217 | SQ 5-70 1x200-240V 50Hz | WJ | 2206 | 5700396504407 | 6.889 | 6.166 | 1070 | 108 | 108 | MM | 84137029 | MX | 35 | 7 | N
96510218 | SQ 7-15 1x200-240V 50Hz | WJ | 1643 | 5700396504513 | 5.139 | 4.416 | 1070 | 108 | 108 | MM | 84137029 | DE | 35 | 7 | N
96510219 | SQ 7-30 1x200-240V 50Hz | WJ | 1784 | 5700396504520 | 5.539 | 4.816 | 1070 | 108 | 108 | MM | 84137029 | DE | 35 | 7 | N
96510220 | SQ 7-40 1x200-240V 50Hz | WJ | 2284 | 5700396504537 | 6.568 | 5.845 | 1070 | 108 | 108 | MM | 84137029 | MX | 35 | 7 | N
96524421 | SQ 1 - 65, s 30 m ponor. ploch.kabelu 3 X 1,5 mm2, propojeno | WJ | 1675 | 5700396929705 | 9.087 | 8.022 | 1206 | 145 | 160 | MM | 84137029 | MX | 20 |  | N
96524423 | SQ 2 - 35, s 15 m ponor. ploch.kabelu 3 X 1,5 mm2, propojeno | WJ | 1450 | 5700396929828 | 7.083 | 6.018 |  |  |  |  | 84137029 | DE |  |  | N
96524426 | SQ 3 - 40, s 15 m ponor. ploch.kabelu 3 X 1,5 mm2, propojeno | WJ | 1451 | 5700396929842 | 7.181 | 6.116 | 1206 | 145 | 160 | MM | 84137029 | MX | 20 |  | N
96524427 | SQ 3 - 40, s 30 m ponor. ploch.kabelu 3 X 1,5 mm2, propojeno | WJ | 1588 | 5700396929866 | 9 | 7.916 | 1206 | 145 | 160 | MM | 84137029 | DE |  |  | N
96524428 | SQ 1 - 80, s 30 m ponor. ploch.kabelu 3 X 1,5 mm2, propojeno | WJ | 2021 | 5700396929880 | 15.6 | 15.6 |  |  |  |  | 84137029 | DE |  |  | N
96524429 | SQ 1 - 80, s 50 m ponor. ploch.kabelu 3 X 1,5 mm2, propojeno | WJ | 2181 | 5700396929897 | 21.8 | 21.8 |  |  |  |  | 84137029 | DE |  |  | N
96524430 | SQ 2 - 55, s 10 m ponor. ploch.kabelu 3 X 1,5 mm2, propojeno | WJ | 1521 | 5700396929903 | 7.322 | 6.257 | 1206 | 145 | 160 | MM | 84137029 | DE |  |  | N
96524431 | SQ 2 - 55, s 15 m ponor. ploch.kabelu 3 X 1,5 mm2, propojeno | WJ | 1528 | 5700396929910 | 7.922 | 6.875 | 1206 | 145 | 160 | MM | 84137029 | MX | 20 |  | N
96524432 | SQ 2 - 55, s 30 m ponor. ploch.kabelu 3 X 1,5 mm2, propojeno | WJ | 1619 | 5700396929927 | 9.722 | 8.657 | 1206 | 145 | 160 | MM | 84137029 | MX | 20 |  | N
96524433 | SQ 2 - 55, s 60 m ponor. ploch.kabelu 3 X 1,5 mm2, propojeno | WJ | 1893 | 5700396929934 | 23.1 | 23.1 | 120 | 15 | 15 | CM | 84137029 | DE |  |  | N
96524434 | SQ 2 - 70, s 30 m ponor. ploch.kabelu 3 X 1,5 mm2, propojeno | WJ | 1793 | 5700396929941 | 9.487 | 8.422 | 1206 | 145 | 160 | MM | 84137029 | MX | 20 |  | N
96524435 | SQ 2 - 70, s 80 m ponor. ploch.kabelu 3 X 2,5 mm2, propojeno | WJ | 2034 | 5700396929958 | 25.722 | 22.622 | 1062 | 340 | 300 | MM | 84137029 | DE |  |  | N
96524436 | SQ 2 - 70, s 60 m ponor. ploch.kabelu 3 X 1,5 mm2, propojeno | WJ | 2197 | 5700396929965 | 13.087 | 12.022 | 1206 | 145 | 160 | MM | 84137029 | MX | 20 |  | N
96524437 | SQ 3 - 55, s 15 m ponor. ploch.kabelu 3 X 1,5 mm2, propojeno | WJ | 1667 | 5700396929972 | 7.687 | 6.622 | 1206 | 145 | 160 | MM | 84137029 | DE |  |  | N
96524438 | SQ 3 - 55, s 30 m ponor. ploch.kabelu 3 X 1,5 mm2, propojeno | WJ | 1789 | 5700396929989 | 9.487 | 8.422 | 1206 | 145 | 160 | MM | 84137029 | MX | 25 |  | N
96524439 | SQ 3 - 65, s 30 m ponor. ploch.kabelu 3 X 1,5 mm2, propojeno | WJ | 1965 | 5700396929996 | 9.501 | 8.436 |  |  |  |  | 84137029 | DE |  |  | N
96524440 | SQ 3 - 65, s 40 m ponor. ploch.kabelu 3 X 1,5 mm2, propojeno | WJ | 2047 | 5700396930015 | 11 | 9.636 | 1206 | 145 | 160 | MM | 84137029 | MX | 10 |  | N
96524441 | SQ 5 - 35, s 15 m ponor. ploch.kabelu 3 X 1,5 mm2, propojeno | WJ | 1670 | 5700396930022 | 8.5 | 6.636 | 1206 | 145 | 160 | MM | 84137029 | MX | 20 |  | N
96524443 | SQ 2 - 85, s 40 m ponor. ploch.kabelu 3 X 1,5 mm2, propojeno | WJ | 2051 | 5700396930046 | 11 | 10.7 | 1206 | 145 | 160 | MM | 84137029 | MX |  |  | N
96524444 | SQ 2 - 85, s 80 m ponor. ploch.kabelu 3 X 2,5 mm2, propojeno | WJ | 2701 | 5700396930053 | 25.836 | 22.736 | 1062 | 340 | 300 | MM | 84137029 | DE |  |  | N
96524445 | SQ 3 - 80, s 30 m ponor. ploch.kabelu 3 X 1,5 mm2, propojeno | WJ | 2364 | 5700396930060 | 10.6 | 10.1 | 1206 | 145 | 160 | MM | 84137029 | DE | 20 |  | N
96524446 | SQ 3 - 80, s 50 m ponor. ploch.kabelu 3 X 1,5 mm2, propojeno | WJ | 2477 | 5700396930077 | 12.71 | 11.645 | 1206 | 145 | 160 | MM | 84137029 | DE |  |  | N
96524447 | SQ 3 - 95, s 70 m ponor. ploch.kabelu 3 X 2,5 mm2, propojeno | WJ | 2644 | 5700396930091 | 16.1 | 15.6 | 1062 | 340 | 300 | MM | 84137029 | DE |  |  | N
96524448 | SQ 3 - 105, s 80 m ponor. ploch.kabelu 3 X 4 mm2, propojeno | WJ | 2990 | 5700396930114 | 33 | 32 | 1062 | 300 | 340 | MM | 84137029 | DE |  |  | N
96524449 | SQ 5 - 50, s 15 m ponor. ploch.kabelu 3 X 1,5 mm2, propojeno | WJ | 1849 | 5700396930121 | 9.3 | 7.3 |  |  |  |  | 84137029 | DE |  |  | N
96524450 | SQ 5 - 50, s 30 m ponor. ploch.kabelu 3 X 1,5 mm2, propojeno | WJ | 2020 | 5700396930138 | 10.5 | 9.245 | 1206 | 145 | 160 | MM | 84137029 | MX | 20 |  | N
96524451 | SQ 5 - 60, s 30 m ponor. ploch.kabelu 3 X 1,5 mm2, propojeno | WJ | 2442 | 5700396930145 | 8 | 6.445 | 1206 | 145 | 160 | MM | 84137029 | DE | 20 |  | N
96524452 | SQ 5 - 70, s 30 m ponor. ploch.kabelu 3 X 1,5 mm2, propojeno | WJ | 2513 | 5700396930169 | 9 | 9.566 | 1206 | 145 | 160 | MM | 84137029 | MX | 20 |  | N
96524453 | SQ 7 - 40, s 15 m ponor. ploch.kabelu 3 X 1,5 mm2, propojeno | WJ | 2469 | 5700396930176 | 9 | 7.445 | 1206 | 145 | 160 | MM | 84137029 | DE | 20 |  | N
96524501 | Komplet pro udrž. konst. tlaku s SQE 3-65, kabel 40 m | WJ | 3161 | 5700396932651 | 17.5 | 16.311 | 1062 | 340 | 300 | MM | 84137029 | DE | 6 |  | N
96524502 | Komplet pro udrž. konst. tlaku s SQE 3-65, kabel 20 m | WJ | 3092 | 5700396932668 | 15.5 | 13.611 | 1062 | 340 | 300 | MM | 84137029 | DK |  |  | N
96524503 | Komplet pro udrž. konst. tlaku s SQE 5-70, kabel 40 m | WJ | 3442 | 5700396932675 | 18.5 | 17.056 | 1062 | 340 | 300 | MM | 84137029 | DE | 6 |  | N
96524504 | Komplet pro udrž. konst. tlaku bez čerp.-pro SQE | WE | 823 | 5700396932682 | 5.603 | 4.603 | 362 | 239 | 344 | MM | 85371098 | DE | 18 |  | N
96524505 | Komplet pro udrž. konst. tlaku s SQE 2-55, kabel 40 m | WJ | 2842 | 5700396932699 | 16.5 | 15.864 | 1062 | 340 | 300 | MM | 84137029 | DE |  |  | N
96524506 | Komplet pro udrž. konst. tlaku s SQE 2-85, kabel 60 m | WJ | 3522 | 5700396932705 | 19.5 | 18.703 | 1062 | 340 | 300 | MM | 84137029 | DE | 6 | 2 | N
96524507 | Komplet pro udrž. konst. tlaku s SQE 2-115, kabel 80 m | WJ | 3898 | 5700396932712 | 37.5 | 22.303 | 1020 | 280 | 320 | MM | 84137029 | DE |  |  | N
96524508 | Komplet pro udrž. konst. tlaku s SQE 3-105, kabel 80 m | WJ | 3854 | 5700396932729 | 38 | 22.503 | 1062 | 340 | 300 | MM | 84137029 | DE |  |  | N
96524509 | Komplet pro udrž. konst. tlaku s SQE 5-50, kabel 50 m | WJ | 3244 | 5700396932736 | 18 | 16.003 | 1062 | 340 | 300 | MM | 84137029 | DE |  |  | N
96567174 | Základový rám pro vertikální instalaci v suché jímce, DN 100/DN 80 | AW | 897 | 5700830330401 | 20 | 20 | 549 | 474 | 487 | MM | 84139100 | DK |  |  | N
96567175 | Základový rám pro vertikální instalaci v suché jímce,DN 150/DN 100 | AW | 1170 | 5700830330814 | 30 | 30 | 549 | 474 | 487 | MM | 84137030 | DK |  |  | N
96567176 | Základový rám pro vertikální instalaci v suché jímce, DN 200/DN 150 | AW | 1643 | 5700830330821 | 80 | 50 |  |  |  |  | 73259990 | DK |  |  | N
96571523 | Manžeta, průměr potrubí 63 mm | AW | 22 | 5700314266820 | 0.1 | 0.1 | 122 | 82 | 36 | CM | 73079210 | DK |  |  | N
96571527 | Manžeta, průměr potrubí 75 mm | AW | 22 | 5700830491621 | 0.12 | 0.12 | 19 | 19 | 19 | CM | 73079210 | DK |  |  | N
96571528 | Manžeta, průměr potrubí 90 mm | AW | 37 | 5700830491645 | 0.1 | 0.1 | 1 | 1 | 1 | CM | 84139100 | DK |  |  | N
96571529 | Plášť izolační | AW | 234 | 5700830491652 | 0.9 | 0.9 | 555 | 371 | 367 | MM | 84139100 | DK |  |  | N
96571531 | Souprava odvětrávací (50mm) | AW | 146 | 5700830491676 | 2.126 | 2.126 | 1150 | 250 | 250 | MM | 39172390 | DK |  |  | N
96571532 | Hole saw 51mm | AW | 34 | 5700830491683 | 0.51 | 0.5 | 1 | 1 | 1 | CM | 84137029 | HU |  |  | N
96571533 | Přípravek vykružovací, 51 mm, průměr potrubí 50 mm | AW | 29 | 5700830491690 | 0.51 | 0.5 | 1 | 1 | 1 | CM | 82075090 | DK |  |  | N
96571534 | Přípravek vykružovací, 51 mm, průměr potrubí 63 mm | AW | 37 | 5700830491706 | 0.51 | 0.5 | 1 | 1 | 1 | CM | 82075090 | DK |  |  | N
96571535 | Přípravek vykružovací, 51 mm, průměr potrubí 75 mm | AW | 39 | 5700830491713 | 0.51 | 0.5 | 1 | 1 | 1 | CM | 82075090 | DK |  |  | N
96571536 | Přípravek vykružovací, 51 mm, průměr potrubí 90 mm | AW | 47 | 5700830491720 | 0.51 | 0.5 | 1 | 1 | 1 | CM | 82075090 | DK |  |  | N
96653751 | Isolating Jacket D1000/double | AW | 1007 | 5700836863996 | 3.5 | 3.5 | 55 | 37 | 36 | CM | 84139100 | DK |  |  | N
96703321 | PS.R.12.30.D.GC.SS50.A50.SEG | WB | 6611 | 5700837538756 | 317.409 | 274.909 | 1220 | 3097 | 1309 | MM | 84137021 | DK |  |  | N
96738193 | PS.R.12.30.S.GC.SS50.A50.SEG | WB | 5421 | 5700838199055 | 255.537 | 213.037 | 1220 | 3097 | 1309 | MM | 84137021 | DK |  |  | N
96738699 | PS.R.12.30.D.GC.PE50.S.DP/EF | WB | 4461 | 5700838211153 | 233.931 | 191.431 | 1220 | 3097 | 1309 | MM | 84137021 | HU |  |  | N
96738700 | PS.R.12.30.S.GC.PE50.S.DP/EF | WB | 4409 | 5700838211276 | 221.047 | 178.547 | 1220 | 3097 | 1309 | MM | 84137021 | HU |  |  | N
96739055 | PS.R.12.30.D.GC.SS65.A65.DP/SL | WB | 9160 | 5700838219173 | 426.166 | 383.666 | 1220 | 3097 | 1309 | MM | 84137021 | DK |  |  | N
96739056 | PS.R.12.30.S.GC.SS65.A65.DP/SL | WB | 7074 | 5700838219180 | 306.668 | 264.168 | 1220 | 3097 | 1309 | MM | 84137021 | DK |  |  | N
96772124 | PS.R.12.30.D.GC.PE50.S.AP35 | WB | 4461 | 5700839109404 | 237.449 | 194.949 | 1220 | 3097 | 1309 | MM | 84137021 | HU |  |  | N
96780674 | SEV.80.100.11.4.50D | WA | 3449 | 5700310145310 | 114.694 | 102.88 | 600 | 400 | 1020 | MM | 84137021 | HU |  |  | A | 0,52
96780676 | SEV.80.100.13.4.50D | WA | 3507 | 5700310145334 | 116.746 | 105.297 | 600 | 400 | 1020 | MM | 84137021 | HU |  |  | A | 0,52
96780678 | SEV.80.100.15.4.50D | WA | 3552 | 5700310145358 | 117.411 | 105.597 | 600 | 400 | 1020 | MM | 84137021 | HU |  |  | A | 0,52
96780680 | SEV.80.100.22.4.50D | WA | 3818 | 5700310145372 | 123.404 | 111.955 | 600 | 400 | 1020 | MM | 84137021 | HU |  |  | A | 0,52
96780682 | SEV.80.100.40.4.51D | WA | 4101 | 5700310145396 | 182.713 | 161.72 | 800 | 600 | 1182 | MM | 84137021 | HU |  |  | A | 0,52
96780684 | SEV.80.100.40.2.51D | WA | 4930 | 5700310145419 | 168.486 | 147.493 | 800 | 600 | 1182 | MM | 84137021 | HU |  |  | A | 0,52
96780686 | SEV.80.100.60.2.51D | WA | 5339 | 5700310145433 | 178.412 | 157.419 | 800 | 600 | 1182 | MM | 84137021 | HU |  |  | A | 0,52
96780688 | SEV.80.100.75.2.51D | WA | 6752 | 5700310145457 | 178.812 | 157.819 | 800 | 600 | 1182 | MM | 84137021 | HU |  |  | A | 0,52
96780690 | SEV.80.100.92.2.51D | WA | 7091 | 5700310145471 | 223.265 | 202.272 | 800 | 600 | 1182 | MM | 84137021 | HU |  |  | A | 0,52
96780692 | SEV.80.100.110.2.51D | WA | 7106 | 5700310145495 | 226.02 | 205.029 | 800 | 600 | 1182 | MM | 84137021 | HU |  |  | A | 0,52
96780694 | SEV.80.100.11.A.4.50D | WA | 4151 | 5700310145518 | 121.328 | 109.879 | 600 | 400 | 1020 | MM | 84137021 | HU |  |  | A | 0,52
96780696 | SEV.80.100.13.A.4.50D | WA | 4208 | 5700310145532 | 123.942 | 112.13 | 600 | 400 | 1020 | MM | 84137021 | HU |  |  | A | 0,52
96780698 | SEV.80.100.15.A.4.50D | WA | 4254 | 5700310145556 | 119.151 | 107.337 | 600 | 400 | 1020 | MM | 84137021 | HU |  |  | A | 0,52
96780700 | SEV.80.100.22.A.4.50D | WA | 4317 | 5700310145570 | 130.237 | 118.788 | 600 | 400 | 1020 | MM | 84137021 | HU |  |  | A | 0,52
96780702 | SEV.80.100.40.A.4.51D | WA | 4804 | 5700310145594 | 181.932 | 160.939 | 800 | 600 | 1182 | MM | 84137021 | HU |  |  | A | 0,52
96780704 | SEV.80.100.40.A.2.51D | WA | 5633 | 5700310145617 | 167.75 | 146.757 | 800 | 600 | 1182 | MM | 84137021 | HU |  |  | A | 0,52
96780706 | SEV.80.100.60.A.2.51D | WA | 6042 | 5700310145631 | 177.641 | 156.648 | 800 | 600 | 1182 | MM | 84137021 | HU |  |  | A | 0,52
96780708 | SEV.80.100.75.A.2.51D | WA | 7454 | 5700310145655 | 178.041 | 157.048 | 800 | 600 | 1182 | MM | 84137021 | HU |  |  | A | 0,52
96780710 | SEV.80.100.92.A.2.51D | WA | 7793 | 5700310145679 | 234.635 | 213.642 | 800 | 600 | 1182 | MM | 84137021 | HU |  |  | A | 0,52
96780712 | SEV.80.100.110.A.2.51D | WA | 7808 | 5700310145693 | 235.246 | 214.253 | 800 | 600 | 1182 | MM | 84137021 | HU |  |  | A | 0,52
96780734 | SEV.80.100.11.A.Ex.4.50D | WA | 4436 | 5700310145914 | 121.823 | 110.009 | 600 | 400 | 1020 | MM | 84137021 | HU |  |  | A | 0,52
96780736 | SEV.80.100.13.A.Ex.4.50D | WA | 4495 | 5700310145938 | 124.026 | 112.212 | 600 | 400 | 1020 | MM | 84137021 | HU |  |  | A | 0,52
96780738 | SEV.80.100.15.A.Ex.4.50D | WA | 4565 | 5700310145952 | 124.374 | 112.56 | 600 | 400 | 1020 | MM | 84137021 | HU |  |  | A | 0,52
96780740 | SEV.80.100.22.A.Ex.4.50D | WA | 4672 | 5700310145976 | 130.367 | 118.918 | 600 | 400 | 1020 | MM | 84137021 | HU |  |  | A | 0,52
96780742 | SEV.80.100.40.A.Ex.4.51D | WA | 5513 | 5700310145990 | 181.425 | 160.432 | 800 | 600 | 1182 | MM | 84137021 | HU |  |  | A | 0,52
96780744 | SEV.80.100.40.A.Ex.2.51D | WA | 5783 | 5700310146010 | 167.259 | 146.266 | 800 | 600 | 1182 | MM | 84137021 | HU |  |  | A | 0,52
96780746 | SEV.80.100.60.A.Ex.2.51D | WA | 6666 | 5700310146034 | 177.125 | 156.132 | 800 | 600 | 1182 | MM | 84137021 | HU |  |  | A | 0,52
96780748 | SEV.80.100.75.A.Ex.2.51D | WA | 8169 | 5700310146058 | 177.565 | 156.572 | 800 | 600 | 1182 | MM | 84137021 | HU |  |  | A | 0,52
96780750 | SEV.80.100.92.A.Ex.2.51D | WA | 8428 | 5700310146072 | 236.312 | 215.319 | 800 | 600 | 1182 | MM | 84137021 | HU |  |  | A | 0,52
96780752 | SEV.80.100.110.A.Ex.2.51D | WA | 8311 | 5700310146096 | 236.923 | 215.93 | 800 | 600 | 1182 | MM | 84137021 | HU |  |  | A | 0,52
96825119 | IGRH DN65 SS | AW | 92 | 5700311226087 | 2.535 | 2.231 | 335 | 292 | 66 | MM | 73269098 | CN |  |  | N
96825142 | IGRH DN80 SS | AW | 95 | 5700311226131 | 2.535 | 2.231 | 335 | 292 | 66 | MM | 73269098 | CN |  |  | N
96825161 | IGRH DN100 SS | AW | 127 | 5700311226988 | 3.28 | 2.976 | 335 | 292 | 66 | MM | 73269098 | CN |  |  | N
96842397 | PS.R.12.30.S.GC.SS50.A50.APB | WB | 5421 | 5700311752777 | 243.109 | 200.609 | 1220 | 3097 | 1309 | MM | 84137021 | HU |  |  | N
96842438 | PS.R.12.30.D.GC.SS50.A50.APB | WB | 6611 | 5700311754320 | 302.673 | 260.173 | 1220 | 3097 | 1309 | MM | 84137021 | HU |  |  | N
96842571 | PS.R.12.30.S.GC.PE50.S.AP50 | WB | 4409 | 5700311761816 | 223.069 | 180.569 | 1220 | 3097 | 1309 | MM | 84137021 | HU |  |  | N
96842652 | PS.R.12.30.S.GC.PE50.S.AP35 | WB | 4409 | 5700311761823 | 222.814 | 180.314 | 1220 | 3097 | 1309 | MM | 84137021 | HU |  |  | N
96842655 | PS.R.12.30.D.GC.PE50.S.AP50 | WB | 4461 | 5700311761892 | 237.959 | 195.459 | 1220 | 3097 | 1309 | MM | 84137021 | HU |  |  | N
96875101 | EF30.50.11.E.2.1.502 | WA | 2177 | 5700312490814 | 50.13 | 44.779 | 600 | 400 | 430 | MM | 84137021 | HU |  |  | A | 0,52
96877476 | DP10.50.09.E.2.1.502 | WA | 2472 | 5700312521129 | 52.602 | 47.251 | 600 | 400 | 430 | MM | 84137021 | HU |  |  | A | 0,52
96877478 | DP10.50.09.E.2.50B | WA | 2472 | 5700312521143 | 52.587 | 47.236 | 600 | 400 | 430 | MM | 84137021 | HU |  |  | A | 0,52
96877479 | DP10.50.09.E.Ex.2.1.502 | WA | 2699 | 5700312521150 | 54.212 | 48.861 | 600 | 400 | 430 | MM | 84137021 | HU |  |  | A | 0,52
96877502 | DP10.50.09.E.Ex.2.50B | WA | 2699 | 5700312521372 | 54.212 | 48.861 | 600 | 400 | 430 | MM | 84137021 | HU |  |  | A | 0,52
96877503 | DP10.50.15.E.2.50B | WA | 2687 | 5700312521389 | 52.872 | 47.521 | 600 | 400 | 430 | MM | 84137021 | HU |  |  | A | 0,52
96877504 | DP10.50.15.E.Ex.2.50B | WA | 2914 | 5700312521396 | 54.497 | 49.146 | 600 | 400 | 430 | MM | 84137021 | HU |  |  | A | 0,52
96877506 | DP10.65.26.E.2.50B | WA | 3112 | 5700312521419 | 71.843 | 64.324 | 680 | 400 | 425 | MM | 84137021 | HU |  |  | A | 0,52
96877507 | DP10.65.26.E.Ex.2.50B | WA | 3338 | 5700312521426 | 74.344 | 66.825 | 680 | 400 | 425 | MM | 84137021 | HU |  |  | A | 0,52
96877508 | EF30.50.06.E.2.1.502 | WA | 2012 | 5700312521433 | 50.23 | 44.879 | 600 | 400 | 430 | MM | 84137021 | HU |  |  | A | 0,52
96877510 | EF30.50.06.E.2.50B | WA | 2012 | 5700312521457 | 50.229 | 44.878 | 600 | 400 | 430 | MM | 84137021 | HU |  |  | A | 0,52
96877512 | EF30.50.06.E.Ex.2.1.502 | WA | 2234 | 5700312521471 | 51.854 | 46.503 | 600 | 400 | 430 | MM | 84137021 | HU |  |  | A | 0,52
96877514 | EF30.50.06.E.Ex.2.50B | WA | 2234 | 5700312521495 | 51.854 | 46.503 | 600 | 400 | 430 | MM | 84137021 | HU |  |  | A | 0,52
96877515 | EF30.50.09.E.2.1.502 | WA | 2094 | 5700312521501 | 49.97 | 44.619 | 600 | 400 | 430 | MM | 84137021 | HU |  |  | A | 0,52
96877516 | EF30.50.09.E.2.50B | WA | 2094 | 5700312521532 | 49.97 | 44.619 | 600 | 400 | 430 | MM | 84137021 | HU |  |  | A | 0,52
96877518 | EF30.50.09.E.Ex.2.1.502 | WA | 2316 | 5700312521754 | 51.595 | 46.244 | 600 | 400 | 430 | MM | 84137021 | HU |  |  | A | 0,52
96877532 | EF30.50.09.E.Ex.2.50B | WA | 2316 | 5700312521808 | 51.595 | 46.244 | 600 | 400 | 430 | MM | 84137021 | HU |  |  | A | 0,52
96878445 | EF30.50.11.E.2.50B | WA | 2177 | 5700312550228 | 50.13 | 44.779 | 600 | 400 | 430 | MM | 84137021 | HU |  |  | A | 0,52
96878446 | EF30.50.11.E.Ex.2.1.502 | WA | 2399 | 5700312550242 | 51.755 | 46.404 | 600 | 400 | 430 | MM | 84137021 | HU |  |  | A | 0,52
96878447 | EF30.50.11.E.Ex.2.50B | WA | 2399 | 5700312550259 | 51.746 | 46.394 | 600 | 400 | 430 | MM | 84137021 | HU |  |  | A | 0,52
96878448 | EF30.50.15.E.2.50B | WA | 2286 | 5700312550266 | 50.15 | 44.799 | 600 | 400 | 430 | MM | 84137021 | HU |  |  | A | 0,52
96878449 | EF30.50.15.E.Ex.2.50B | WA | 2508 | 5700312550273 | 51.775 | 46.424 | 600 | 400 | 430 | MM | 84137021 | HU |  |  | A | 0,52
96878450 | SL1.50.65.09.E.2.1.502 | WA | 2195 | 5700312550280 | 63.127 | 57.711 | 600 | 400 | 430 | MM | 84137021 | HU |  |  | A | 0,52
96878451 | SL1.50.65.09.E.2.50B | WA | 2195 | 5700312550297 | 63.127 | 57.711 | 600 | 400 | 430 | MM | 84137021 | HU |  |  | A | 0,52
96878452 | SL1.50.65.09.E.Ex.2.1.502 | WA | 2417 | 5700312550303 | 64.752 | 59.336 | 600 | 400 | 430 | MM | 84137021 | HU |  |  | A | 0,52
96878453 | SL1.50.65.09.E.Ex.2.50B | WA | 2417 | 5700312550310 | 64.752 | 59.336 | 600 | 400 | 430 | MM | 84137021 | HU |  |  | A | 0,52
96878454 | SL1.50.65.11.E.2.1.502 | WA | 2371 | 5700312550327 | 63.247 | 57.831 | 600 | 400 | 430 | MM | 84137021 | HU |  |  | A | 0,52
96878455 | SL1.50.65.11.E.2.50B | WA | 2371 | 5700312550334 | 63.247 | 57.831 | 600 | 400 | 430 | MM | 84137021 | HU |  |  | A | 0,52
96878456 | SL1.50.65.11.E.Ex.2.1.502 | WA | 2593 | 5700312550341 | 64.872 | 59.456 | 600 | 400 | 430 | MM | 84137021 | HU |  |  | A | 0,52
96878457 | SL1.50.65.11.E.Ex.2.50B | WA | 2593 | 5700312550365 | 64.872 | 59.456 | 600 | 400 | 430 | MM | 84137021 | HU |  |  | A | 0,52
96878458 | SL1.50.65.15.E.2.50B | WA | 2705 | 5700312550709 | 63.502 | 58.086 | 600 | 400 | 430 | MM | 84137021 | HU |  |  | A | 0,52
96878472 | SL1.50.65.15.E.Ex.2.50B | WA | 2927 | 5700312550716 | 65.121 | 59.705 | 600 | 400 | 430 | MM | 84137021 | HU |  |  | A | 0,52
96878474 | SLV65.65.09.E.2.1.502 | WA | 2178 | 5700312550754 | 56.244 | 50.828 | 600 | 400 | 430 | MM | 84137021 | HU |  |  | A | 0,52
96878475 | SLV65.65.09.E.2.50B | WA | 2178 | 5700312550778 | 56.244 | 50.828 | 600 | 400 | 430 | MM | 84137021 | HU |  |  | A | 0,52
96878476 | SLV65.65.09.E.Ex.2.1.502 | WA | 2400 | 5700312550785 | 57.869 | 52.453 | 600 | 400 | 430 | MM | 84137021 | HU |  |  | A | 0,52
96878477 | SLV65.65.09.E.Ex.2.50B | WA | 2400 | 5700312550792 | 57.869 | 52.453 | 600 | 400 | 430 | MM | 84137021 | HU |  |  | A | 0,52
96878480 | SLV65.65.11.E.Ex.2.1.502 | WA | 2558 | 5700312550822 | 57.949 | 52.533 | 600 | 400 | 430 | MM | 84137021 | HU |  |  | A | 0,52
96878481 | SLV65.65.11.E.Ex.2.50B | WA | 2558 | 5700312550839 | 57.949 | 52.533 | 600 | 400 | 430 | MM | 84137021 | HU |  |  | A | 0,52
96878503 | SLV65.65.15.E.2.50B | WA | 2670 | 5700312550846 | 56.425 | 51.009 | 600 | 400 | 430 | MM | 84137021 | HU |  |  | A | 0,52
96878504 | SLV65.65.15.E.Ex.2.50B | WA | 2892 | 5700312550853 | 58.049 | 52.633 | 600 | 400 | 430 | MM | 84137021 | HU |  |  | A | 0,52
96878505 | SEG.40.09.E.2.1.502 | WB | 2325 | 5700312551164 | 51.7 | 49.1 | 600 | 400 | 430 | MM | 84137021 | HU |  |  | A | 0,52
96878506 | SEG.40.09.E.2.50B | WB | 2325 | 5700312551171 | 51.6 | 49.1 | 600 | 400 | 430 | MM | 84137021 | HU |  |  | A | 0,52
96878507 | SEG.40.09.E.Ex.2.1.502 | WB | 2538 | 5700312551188 | 52.1 | 49.6 | 600 | 400 | 430 | MM | 84137021 | HU |  |  | A | 0,52
96878508 | SEG.40.09.E.Ex.2.50B | WB | 2538 | 5700312551201 | 52.1 | 49.6 | 600 | 400 | 430 | MM | 84137021 | HU |  |  | A | 0,52
96878509 | SEG.40.12.E.2.1.502 | WB | 2325 | 5700312551218 | 52 | 49.5 | 600 | 400 | 430 | MM | 84137021 | HU |  |  | A | 0,52
96878510 | SEG.40.12.E.2.50B | WB | 2325 | 5700312551232 | 52 | 49.5 | 600 | 400 | 430 | MM | 84137021 | HU |  |  | A | 0,52
96878512 | SEG.40.12.E.Ex.2.1.502 | WB | 2538 | 5700312551249 | 52.5 | 50 | 600 | 400 | 430 | MM | 84137021 | HU |  |  | A | 0,52
96878513 | SEG.40.12.E.Ex.2.50B | WB | 2538 | 5700312551263 | 52.5 | 50 | 600 | 400 | 430 | MM | 84137021 | HU |  |  | A | 0,52
96878514 | SEG.40.15.E.2.50B | WB | 2517 | 5700312551270 | 52.4 | 49.8 | 600 | 400 | 430 | MM | 84137021 | HU |  |  | A | 0,52
96878515 | SEG.40.15.E.Ex.2.50B | WB | 2665 | 5700312551287 | 52.8 | 50.3 | 600 | 400 | 430 | MM | 84137021 | HU |  |  | A | 0,52
96878516 | SEG.40.26.E.2.50B | WB | 3002 | 5700312551294 | 74.4 | 71.7 | 600 | 400 | 430 | MM | 84137021 | HU |  |  | A | 0,52
96878517 | SEG.40.26.E.Ex.2.50B | WB | 3154 | 5700312551300 | 78.9 | 76.2 | 600 | 400 | 430 | MM | 84137021 | HU |  |  | A | 0,52
96878518 | SEG.40.31.E.2.50B | WB | 3076 | 5700312551317 | 80.8 | 78.1 | 600 | 400 | 430 | MM | 84137021 | HU |  |  | A | 0,52
96878519 | SEG.40.31.E.Ex.2.50B | WB | 3228 | 5700312551324 | 85 | 82.3 | 600 | 400 | 430 | MM | 84137021 | HU |  |  | A | 0,52
96878520 | SEG.40.40.E.2.50B | WB | 3436 | 5700312551331 | 80.9 | 78.2 | 600 | 400 | 430 | MM | 84137021 | HU |  |  | A | 0,52
96878521 | SEG.40.40.E.Ex.2.50B | WB | 3604 | 5700312551348 | 85.1 | 82.4 | 600 | 400 | 430 | MM | 84137021 | HU |  |  | A | 0,52
96882685 | SLV65.65.11.E.2.1.502 | WA | 2336 | 5700312644965 | 56.324 | 50.908 | 600 | 400 | 430 | MM | 84137021 | HU |  |  | A | 0,52
96882686 | SLV65.65.11.E.2.50B | WA | 2336 | 5700312644972 | 56.324 | 50.908 | 600 | 400 | 430 | MM | 84137021 | HU |  |  | A | 0,52
96884078 | DPK.10.50.075.5.0D | WC | 835 | 5700312720928 | 42 | 31 | 412 | 362 | 776 | MM | 84137021 | CN |  |  | A | 0,52
96884080 | DPK.10.50.15.5.0D | WC | 867 | 5700312720942 | 46 | 35 | 40 | 42 | 90 | CM | 84137021 | CN |  |  | A | 0,52
96884086 | DPK.15.80.55.5.0D | WC | 2093 | 5700312718529 | 135 | 113 | 602 | 562 | 1126 | MM | 84137021 | CN |  |  | A | 0,52
96884088 | DPK.15.100.75.5.0D | WC | 2245 | 5700312718543 | 140 | 118 | 602 | 562 | 1126 | MM | 84137021 | CN |  |  | A | 0,52
96884090 | DPK.20.100.110.5.0D | WC | 3227 | 5700312719762 | 188 | 166 | 602 | 562 | 1126 | MM | 84137021 | CN |  |  | A | 0,52
96884092 | DPK.20.100.150.5.0D | WC | 3340 | 5700312719786 | 199 | 177 | 602 | 562 | 1126 | MM | 84137021 | CN |  |  | A | 0,52
96884093 | DPK.20.150.190.5.1D | WC | 9239 | 5700312719793 | 388 | 190 | 800 | 800 | 1200 | MM | 84137021 | KR |  |  | A | 0,52
96884094 | DPK.20.150.220.5.1D | WC | 9625 | 5700312719809 | 391 | 310 | 800 | 800 | 1200 | MM | 84137021 | KR |  |  | A | 0,52
96884112 | DPK.10.80.22.5.0D | WC | 915 | 5700312719984 | 51 | 40 | 412 | 362 | 776 | MM | 84137021 | CN |  |  | A | 0,52
96884114 | DPK.15.80.37.5.0D | WC | 1386 | 5700312720003 | 75 | 60 | 507 | 412 | 946 | MM | 84137021 | CN |  |  | A | 0,52
96914016 | CU 100.230.3.5.A cpl | WD | 438 | 5700313565801 | [7 empty] | DK |  |  | N
96914019 | CU 100.400.3.5.A cpl | WD | 551 | 5700313565825 | 3 | 2 | 37 | 37 | 18 | CM | 85371098 | DK |  |  | N
96914021 | CU 100.230.3.12.A cpl | WD | 454 | 5700313565849 | 1 | 1 |  |  |  |  | 85030099 | DK |  |  | N
96922639 | DWK.O.6.50.075.5.0D | WC | 982 | 5700313724260 | 50 | 39 | 41 | 41 | 88 | CM | 84137021 | CN |  |  | A | 0,52
96922641 | DWK.O.6.50.15.5.0D | WC | 1029 | 5700313724284 | 52 | 41 | 412 | 362 | 776 | MM | 84137021 | CN |  |  | A | 0,52
96922643 | DWK.O.6.80.15.5.0D | WC | 1080 | 5700313724307 | 52 | 41 | 412 | 362 | 776 | MM | 84137021 | CN |  |  | A | 0,52
96922645 | DWK.O.6.50.22.5.0D | WC | 1113 | 5700313724321 | 56 | 45 | 412 | 362 | 776 | MM | 84137021 | CN |  |  | A | 0,52
96922647 | DWK.O.6.80.22.5.0D | WC | 1168 | 5700313724345 | 56 | 45 | 412 | 362 | 776 | MM | 84137021 | CN |  |  | A | 0,52
96922649 | DWK.O.10.80.37.5.0D | WC | 1697 | 5700313724369 | 96 | 81 | 412 | 507 | 946 | MM | 84137021 | CN |  |  | A | 0,52
96922651 | DWK.O.10.100.37.5.0D | WC | 1782 | 5700313724383 | 96 | 81 | 412 | 507 | 946 | MM | 84137021 | CN |  |  | A | 0,52
96922653 | DWK.O.13.80.55.5.0D | WC | 2432 | 5700313724406 | 132 | 110 | 602 | 562 | 1126 | MM | 84137021 | CN |  |  | A | 0,52
96922655 | DWK.O.13.100.55.5.0D | WC | 2554 | 5700313724420 | 132 | 110 | 602 | 562 | 1126 | MM | 84137021 | CN |  |  | A | 0,52
96922657 | DWK.O.13.100.75.5.0D | WC | 2645 | 5700313724444 | 178 | 156 | 602 | 562 | 1126 | MM | 84137021 | CN |  |  | A | 0,52
96922659 | DWK.O.13.150.75.5.0D | WC | 2778 | 5700313724468 | 178 | 156 | 602 | 562 | 1126 | MM | 84137021 | CN |  |  | A | 0,52
96922661 | DWK.O.13.100.110.5.0D | WC | 3540 | 5700313724482 | 212 | 190 | 602 | 562 | 1126 | MM | 84137021 | CN |  |  | A | 0,52
96922663 | DWK.O.13.150.110.5.0D | WC | 3647 | 5700313724505 | 212 | 190 | 602 | 562 | 1126 | MM | 84137021 | CN |  |  | A | 0,52
96922665 | DWK.O.13.100.150.5.0D | WC | 3718 | 5700313724529 | 217 | 195 | 602 | 562 | 1126 | MM | 84137021 | CN |  |  | A | 0,52
96922666 | DWK.O.13.150.150.5.0D | WC | 3829 | 5700313724536 | 217 | 195 | 602 | 562 | 1126 | MM | 84137021 | CN |  |  | A | 0,52
96922667 | DWK.E.10.100.220.5.1D | WC | 13590 | 5700313724543 | 515 | 420 | 1000 | 1000 | 1700 | MM | 84137021 | KR |  |  | A | 0,52
96922668 | DWK.E.10.150.220.5.1D | WC | 15413 | 5700313724550 | 522 | 427 | 1000 | 1000 | 1700 | MM | 84137021 | KR |  |  | A | 0,52
96922669 | DWK.E.10.150.300.5.1D | WC | 16304 | 5700313724567 | 541 | 452 | 1000 | 1000 | 1700 | MM | 84137021 | KR |  |  | A | 0,52
96922670 | DWK.E.10.200.300.5.1D | WC | 15391 | 5700313724574 | 509 | 462 | 1000 | 1000 | 1700 | MM | 84137021 | KR |  |  | A | 0,52
96922671 | DWK.E.10.150.370.5.1D | WC | 22740 | 5700313724581 | 960 | 839 | 1000 | 1000 | 1800 | MM | 84137021 | KR |  |  | A | 0,52
96922672 | DWK.E.10.200.370.5.1D | WC | 21411 | 5700313724598 | 962 | 841 | 1000 | 1000 | 1800 | MM | 84137021 | KR |  |  | A | 0,52
96922673 | DWK.E.10.150.450.5.1D | WC | 23168 | 5700313724604 | 979 | 858 | 1000 | 1000 | 1800 | MM | 84137021 | KR |  |  | A | 0,52
96922674 | DWK.E.10.200.450.5.1D | WC | 22731 | 5700313724611 | 888 | 850 | 1000 | 1000 | 1800 | MM | 84137021 | KR |  |  | A | 0,52
96922675 | DWK.E.10.150.550.5.1D | WC | 24474 | 5700313724628 | 1042 | 921 | 1000 | 1000 | 1800 | MM | 84137021 | KR |  |  | A | 0,52
96922676 | DWK.E.10.200.550.5.1D | WC | 25300 | 5700313724635 | 1044 | 923 | 1000 | 1000 | 1800 | MM | 84137021 | KR |  |  | A | 0,52
96922677 | DWK.E.10.200.750.5.1D | WC | 26443 | 5700313724642 | 1055 | 973 | 1000 | 1000 | 1900 | MM | 84137021 | CN |  |  | A | 0,52
96922678 | DWK.E.10.200.900.5.1D | WC | 33169 | 5700313724659 | 1149 | 1028 | 1000 | 1000 | 1900 | MM | 84137021 | KR |  |  | A | 0,52
96922719 | DWK.O.6.50.075.5.0D.R | WC | 1231 | 5700313725076 | 50 | 39 | 412 | 362 | 776 | MM | 84137021 | CN |  |  | A | 0,52
96922721 | DWK.O.6.50.15.5.0D.R | WC | 1276 | 5700313725090 | 52 | 41 | 412 | 362 | 776 | MM | 84137021 | CN |  |  | A | 0,52
96922723 | DWK.O.6.80.15.5.0D.R | WC | 1340 | 5700313725113 | 52 | 41 | 412 | 362 | 776 | MM | 84137021 | CN |  |  | A | 0,52
96922725 | DWK.O.6.50.22.5.0D.R | WC | 1365 | 5700313725137 | 56 | 45 | 412 | 362 | 776 | MM | 84137021 | CN |  |  | A | 0,52
96922727 | DWK.O.6.80.22.5.0D.R | WC | 1433 | 5700313725151 | 56 | 45 | 412 | 362 | 776 | MM | 84137021 | CN |  |  | A | 0,52
96922729 | DWK.O.10.80.37.5.0D.R | WC | 1984 | 5700313725175 | 96 | 81 | 412 | 507 | 946 | MM | 84137021 | CN |  |  | A | 0,52
96922731 | DWK.O.10.100.37.5.0D.R | WC | 2083 | 5700313725199 | 96 | 81 | 412 | 507 | 946 | MM | 84137021 | CN |  |  | A | 0,52
96922733 | DWK.O.13.80.55.5.0D.R | WC | 2623 | 5700313725212 | 132 | 110 | 602 | 562 | 1126 | MM | 84137021 | CN |  |  | A | 0,52
96922735 | DWK.O.13.100.55.5.0D.R | WC | 2754 | 5700313725236 | 132 | 110 | 602 | 562 | 1126 | MM | 84137021 | CN |  |  | A | 0,52
96922737 | DWK.O.13.100.75.5.0D.R | WC | 2876 | 5700313725250 | 178 | 156 | 602 | 562 | 1126 | MM | 84137021 | CN |  |  | A | 0,52
96922739 | DWK.O.13.150.75.5.0D.R | WC | 3020 | 5700313725274 | 178 | 156 | 602 | 562 | 1126 | MM | 84137021 | CN |  |  | A | 0,52
96922741 | DWK.O.13.100.110.5.0D.R | WC | 3763 | 5700313725298 | 212 | 190 | 602 | 562 | 1126 | MM | 84137021 | CN |  |  | A | 0,52
96922743 | DWK.O.13.150.110.5.0D.R | WC | 3876 | 5700313725311 | 212 | 190 | 602 | 562 | 1126 | MM | 84137021 | CN |  |  | A | 0,52
96922745 | DWK.O.13.100.150.5.0D.R | WC | 3965 | 5700313725335 | 217 | 195 | 602 | 562 | 1126 | MM | 84137021 | CN |  |  | A | 0,52
96922746 | DWK.O.13.150.150.5.0D.R | WC | 4084 | 5700313725342 | 217 | 195 | 602 | 562 | 1126 | MM | 84137021 | CN |  |  | A | 0,52
96922747 | DWK.E.10.100.220.5.1D.R | WC | 14558 | 5700313725359 | 503 | 408 | 1000 | 1000 | 1700 | MM | 84137021 | KR |  |  | A | 0,52
96922748 | DWK.E.10.150.220.5.1D.R | WC | 14994 | 5700313725366 | 514 | 427 | 1000 | 1000 | 1700 | MM | 84137021 | KR |  |  | A | 0,52
96922749 | DWK.E.10.150.300.5.1D.R | WC | 16424 | 5700313725373 | 537 | 452 | 1000 | 1000 | 1700 | MM | 84137021 | KR |  |  | A | 0,52
96922750 | DWK.E.10.200.300.5.1D.R | WC | 16589 | 5700313725380 | 544 | 444 | 1000 | 1000 | 1700 | MM | 84137021 | KR |  |  | A | 0,52
96922751 | DWK.E.10.150.370.5.1D.R | WC | 23977 | 5700313725397 | 876 | 790 | 1000 | 1000 | 1800 | MM | 84137021 | KR |  |  | A | 0,52
96922752 | DWK.E.10.200.370.5.1D.R | WC | 24217 | 5700313725403 | 960 | 839 | 1000 | 1000 | 1800 | MM | 84137021 | KR |  |  | A | 0,52
96922753 | DWK.E.10.150.450.5.1D.R | WC | 25493 | 5700313725410 | 967 | 846 | 1000 | 1000 | 1800 | MM | 84137021 | KR |  |  | A | 0,52
96922754 | DWK.E.10.200.450.5.1D.R | WC | 25748 | 5700313725427 | 969 | 848 | 1000 | 1000 | 1800 | MM | 84137021 | KR |  |  | A | 0,52
96922755 | DWK.E.10.150.550.5.1D.R | WC | 27212 | 5700313725434 | 1030 | 909 | 1000 | 1000 | 1800 | MM | 84137021 | KR |  |  | A | 0,52
96922756 | DWK.E.10.200.550.5.1D.R | WC | 27485 | 5700313725441 | 1032 | 911 | 1000 | 1000 | 1800 | MM | 84137021 | KR |  |  | A | 0,52
96922757 | DWK.E.10.200.750.5.1D.R | WC | 29312 | 5700313725458 | 1082 | 961 | 1000 | 1000 | 1900 | MM | 84137021 | KR |  |  | A | 0,52
96922758 | DWK.E.10.200.900.5.1D.R | WC | 35040 | 5700313725465 | 1137 | 1016 | 1000 | 1000 | 1900 | MM | 84137021 | KR |  |  | A | 0,52
96926030 | DPK.15.80.55.5.1D | WC | 2093 | 5700313814787 | 135 | 113 | 602 | 562 | 1126 | MM | 84137021 | CN |  |  | A | 0,52
96926032 | DPK.15.100.75.5.1D | WC | 2245 | 5700313814800 | 140 | 118 | 602 | 562 | 1126 | MM | 84137021 | CN |  |  | A | 0,52
96926034 | DPK.20.100.110.5.1D | WC | 3227 | 5700313814824 | 188 | 166 | 602 | 562 | 1126 | MM | 84137021 | CN |  |  | A | 0,52
96926036 | DPK.20.100.150.5.1D | WC | 3340 | 5700313814848 | 199 | 177 | 602 | 562 | 1126 | MM | 84137021 | CN |  |  | A | 0,52
96926046 | DWK.O.13.80.55.5.1D | WC | 2432 | 5700313814947 | 132 | 110 | 602 | 562 | 1126 | MM | 84137021 | CN |  |  | A | 0,52
96926048 | DWK.O.13.100.55.5.1D | WC | 2554 | 5700313814961 | 132 | 110 | 602 | 562 | 1126 | MM | 84137021 | CN |  |  | A | 0,52
96926050 | DWK.O.13.100.75.5.1D | WC | 2645 | 5700313814985 | 178 | 156 | 602 | 562 | 1126 | MM | 84137021 | CN |  |  | A | 0,52
96926052 | DWK.O.13.150.75.5.1D | WC | 2778 | 5700313815005 | 178 | 156 | 602 | 562 | 1126 | MM | 84137021 | CN |  |  | A | 0,52
96926054 | DWK.O.13.100.110.5.1D | WC | 3540 | 5700313815029 | 212 | 190 | 602 | 562 | 1126 | MM | 84137021 | CN |  |  | A | 0,52
96926056 | DWK.O.13.150.110.5.1D | WC | 3647 | 5700313815043 | 212 | 190 | 602 | 562 | 1126 | MM | 84137021 | CN |  |  | A | 0,52
96926058 | DWK.O.13.100.150.5.1D | WC | 3718 | 5700313815067 | 217 | 195 | 602 | 562 | 1126 | MM | 84137021 | CN |  |  | A | 0,52
96926060 | DWK.O.13.150.150.5.1D | WC | 3829 | 5700313815081 | 217 | 195 | 602 | 562 | 1126 | MM | 84137021 | CN |  |  | A | 0,52
96926078 | DWK.O.13.80.55.5.1D.R | WC | 2623 | 5700313815265 | 132 | 110 | 602 | 562 | 1126 | MM | 84137021 | CN |  |  | A | 0,52
96926080 | DWK.O.13.100.55.5.1D.R | WC | 2754 | 5700313815289 | 132 | 110 | 602 | 562 | 1126 | MM | 84137021 | CN |  |  | A | 0,52
96926082 | DWK.O.13.100.75.5.1D.R | WC | 2876 | 5700313815302 | 178 | 156 | 602 | 562 | 1126 | MM | 84137021 | CN |  |  | A | 0,52
96926084 | DWK.O.13.150.75.5.1D.R | WC | 3020 | 5700313815326 | 178 | 156 | 602 | 562 | 1126 | MM | 84137021 | CN |  |  | A | 0,52
96926086 | DWK.O.13.100.110.5.1D.R | WC | 3763 | 5700313815340 | 212 | 190 | 602 | 562 | 1126 | MM | 84137021 | CN |  |  | A | 0,52
96926088 | DWK.O.13.150.110.5.1D.R | WC | 3876 | 5700313815364 | 212 | 190 | 602 | 562 | 1126 | MM | 84137021 | CN |  |  | A | 0,52
96926090 | DWK.O.13.100.150.5.1D.R | WC | 3965 | 5700313815388 | 217 | 195 | 602 | 562 | 1126 | MM | 84137021 | CN |  |  | A | 0,52
96926092 | DWK.O.13.150.150.5.1D.R | WC | 4084 | 5700313815401 | 217 | 195 | 602 | 562 | 1126 | MM | 84137021 | CN |  |  | A | 0,52
96943236 | Ringstand DN80/100 cpl. | AW | 276 | 5700314285678 | 15.48 | 15.48 | 370 | 370 | 181 | MM | 85030099 | PL |  |  | N
97644486 | Autocoupling Rp2 cpl DP/EF | AW | 269 | 5710620120860 | 10 | 10 | 260 | 340 | 280 | MM | 84139100 | PL |  |  | N
97695874 | Auto coupling DN50 cpl. | AW | 269 | 5710621789349 | 9.1 | 9.1 | 260 | 340 | 280 | MM | 84139100 | PL |  |  | N
97778403 | SQE 2-35 NE 0.70kW 200-240V 50/60Hz | WJ | 1816 | 5710624313473 | 5.292 | 4.56 | 1070 | 108 | 108 | MM | 84137029 | DE | 35 | 7 | N
97778404 | SQE 2-50 NE 0.70kW 200-240V 50/60Hz | WJ | 1880 | 5710624313480 | 5.372 | 4.64 | 1070 | 108 | 108 | MM | 84137029 | DE | 35 | 7 | N
97778405 | SQE 2-65 NE 1.15kW 200-240V 50/60Hz | WJ | 2073 | 5710624313497 | 5.712 | 4.98 | 1070 | 108 | 108 | MM | 84137029 | DE | 35 | 7 | N
97778406 | SQE 2-75 NE 1.15kW 200-240V 50/60Hz | WJ | 2322 | 5710624313503 | 5.902 | 5.17 | 1070 | 108 | 108 | MM | 84137029 | DE | 35 | 7 | N
97778407 | SQE 2-90 NE 1.68kW 200-240V 50/60Hz | WJ | 2881 | 5710624313510 | 6.702 | 5.97 | 1070 | 108 | 108 | MM | 84137029 | DE | 35 | 7 | N
97778408 | SQE 2-105 NE 1.68kW 200-240V 50/60Hz | WJ | 2980 | 5710624313527 | 6.792 | 6.06 | 1070 | 108 | 108 | MM | 84137029 | DE | 35 | 7 | N
97778409 | SQE 2-115 NE 1.68kW 200-240V 50/60Hz | WJ | 3082 | 5710624313534 | 6.982 | 6.25 | 1070 | 108 | 108 | MM | 84137029 | DE | 35 | 7 | N
97778410 | SQE 5-15 NE 0.70kW 200-240V 50/60Hz | WJ | 1675 | 5710624313541 | 5.282 | 4.55 | 1070 | 108 | 108 | MM | 84137029 | DE | 35 | 7 | N
97778411 | SQE 5-25 NE 0.70kW 200-240V 50/60Hz | WJ | 1747 | 5710624313558 | 5.312 | 4.58 | 1070 | 108 | 108 | MM | 84137029 | DE | 35 | 7 | N
97778412 | SQE 5-35 NE 1.15kW 200-240V 50/60Hz | WJ | 2073 | 5710624313565 | 5.932 | 5.2 | 1070 | 108 | 108 | MM | 84137029 | DE | 35 | 7 | N
97778413 | SQE 5-45 NE 1.15kW 200-240V 50/60Hz | WJ | 2322 | 5710624313572 | 5.952 | 5.22 | 1070 | 108 | 108 | MM | 84137029 | DE | 35 | 7 | N
97778414 | SQE 5-55 NE 1.68kW 200-240V 50/60Hz | WJ | 2980 | 5710624313589 | 6.912 | 6.18 | 1070 | 108 | 108 | MM | 84137029 | DE | 35 | 7 | N
97778415 | SQE 5-65 NE 1.68kW 200-240V 50/60Hz | WJ | 3082 | 5710624313596 | 6.982 | 6.25 | 1070 | 108 | 108 | MM | 84137029 | DE | 35 | 7 | N
97850443 | PS.R.17.35.D.GC.304.65.A65.DP/SL | WB | 16919 | 5710625794714 | 716.72 | 554.22 | 3745 | 2075 | 2142 | MM | 39251000 | DK |  |  | N
97850444 | PS.R.17.40.D.GC.304.65.A65.DP/SL | WB | 17879 | 5710625794721 | 791.244 | 609.744 | 4245 | 2075 | 2142 | MM | 39251000 | DK |  |  | N
97850551 | PS.R.17.35.D.GC.304.50.A50.SEG | WB | 14790 | 5710625795797 | 656.459 | 493.959 | 3745 | 2075 | 2142 | MM | 39251000 | DK |  |  | N
97850552 | PS.R.17.40.D.GC.304.50.A50.SEG | WB | 15707 | 5710625795803 | 727.213 | 545.713 | 4245 | 2075 | 2142 | MM | 39251000 | DK |  |  | N
97914944 | Alarm unit w. lamp + horn f. Autoadapt | AW | 197 | 5710626315499 | 1.02 | 1 | 38 | 25 | 19 | CM | 85429000 | DK |  |  | N
97943015 | PS.R.08.30.S.GC.SS50.A50.SEG | WB | 3492 | 5710626852246 | 194.483 | 153.983 | 3064 | 820 | 940 | MM | 84137021 | HU |  |  | N
97943016 | PS.R.10.30.S.GC.SS50.A50.SEG | WB | 4032 | 5710626852253 | 224.041 | 182.541 | 3029 | 1020 | 1150 | MM | 84137021 | HU |  |  | N
97943017 | PS.R.08.30.S.GC.SS50.A50.APB | WB | 3492 | 5710626852260 | 182.055 | 141.555 | 3064 | 820 | 940 | MM | 84137021 | HU |  |  | N
97943018 | PS.R.10.30.S.GC.SS50.A50.APB | WB | 4032 | 5710626852277 | 211.613 | 170.113 | 3029 | 1020 | 1150 | MM | 84137021 | HU |  |  | N
97943019 | PS.R.08.30.S.GC.PE50.S.AP50 | WB | 2482 | 5710626852284 | 162.073 | 121.573 | 3064 | 820 | 940 | MM | 84137021 | HU |  |  | N
97943031 | PS.R.10.30.S.GC.PE50.S.AP50 | WB | 3022 | 5710626852307 | 191.573 | 150.073 | 3029 | 1020 | 1150 | MM | 84137021 | HU |  |  | N
97943032 | PS.R.08.30.S.GC.PE50.S.AP35 | WB | 2482 | 5710626852413 | 161.818 | 121.318 | 3064 | 820 | 940 | MM | 84137021 | HU |  |  | N
97943033 | PS.R.10.30.S.GC.PE50.S.AP35 | WB | 3022 | 5710626852437 | 191.318 | 149.818 | 3029 | 1020 | 1150 | MM | 84137021 | HU |  |  | N
97943036 | PS.R.08.30.S.GC.PE50.S.DP/EF | WB | 2482 | 5710626852468 | 160.051 | 119.551 | 3064 | 820 | 940 | MM | 84137021 | HU |  |  | N
97943037 | PS.R.10.30.S.GC.PE50.S.DP/EF | WB | 3022 | 5710626852475 | 189.551 | 148.051 | 3029 | 1020 | 1150 | MM | 84137021 | HU |  |  | N
98097391 | IO113 w/o com. Module | WE | 693 | 5710628961885 | 0.344 | 0.344 | 160 | 150 | 130 | MM | 85389091 | TH |  |  | A | 0,42
98425759 | Lifting chain 800kg 2m galv. cert. cpl. | AW | 148 | 5711494799404 | 4.24 | 4.04 | 370 | 250 | 180 | MM | 73158200 | DE |  |  | N
98425760 | Lifting chain 800kg 4m galv. cert. cpl. | AW | 172 | 5711494799411 | 7.47 | 7.27 | 370 | 250 | 180 | MM | 73158200 | DE |  |  | N
98425781 | Lifting chain 800kg 6m galv. cert. cpl. | AW | 226 | 5711494799428 | 11.51 | 11.31 | 370 | 250 | 180 | MM | 73158200 | DE |  |  | N
98425782 | Lifting chain 800kg 8m galv. cert. cpl. | AW | 273 | 5711494799435 | 14.39 | 14.19 | 370 | 250 | 180 | MM | 73158200 | DE |  |  | N
98425783 | Lifting chain 800kg 10m galv. cert. cpl. | AW | 342 | 5711494799442 | 17.85 | 17.65 | 370 | 250 | 180 | MM | 73158200 | DE |  |  | N
98538174 | Lifting chain 500kg 2m SS cert. cpl. | AW | 107 | 5711496797460 | 1.88 | 1.18 | 185 | 185 | 97 | MM | 73158200 | DE |  |  | N
98538175 | Lifting chain 500kg 3m SS cert. cpl. | AW | 131 | 5711496797477 | 2.12 | 1.8 | 185 | 185 | 97 | MM | 73158200 | DE |  |  | N
98538176 | Lifting chain 500kg 4m SS cert. cpl. | AW | 151 | 5711496797484 | 2.93 | 2.36 | 185 | 185 | 97 | MM | 73158200 | DE |  |  | N
98538177 | Lifting chain 500kg 6m SS cert. cpl. | AW | 213 | 5711496797491 | 4.34 | 3.51 | 341 | 292 | 136 | MM | 73158200 | DE |  |  | N
98538178 | Lifting chain 500kg 8m SS cert. cpl. | AW | 271 | 5711496797507 | 5.47 | 4.61 | 341 | 292 | 136 | MM | 73158200 | DE |  |  | N
98538179 | Lifting chain 500kg 10m SS cert. cpl. | AW | 300 | 5711496797514 | 6.61 | 5.65 | 341 | 292 | 136 | MM | 73158200 | DE |  |  | N
98617678 | SL1.50.80.22.2.50D | WA | 2462 | 5711498310469 | 84.255 | 64.455 | 800 | 600 | 1180 | MM | 84137021 | HU |  |  | A | 0,52
98617679 | SL1.50.80.22.EX.2.50D | WA | 2592 | 5711498310476 | 84.255 | 64.455 | 800 | 600 | 1180 | MM | 84137021 | HU |  |  | A | 0,52
98617680 | SL1.50.80.22.A.2.50D | WA | 2903 | 5711498310483 | 85.255 | 65.455 | 800 | 600 | 1180 | MM | 84137021 | HU |  |  | A | 0,52
98617691 | SL1.50.80.22.A.EX.2.50D | WA | 3033 | 5711498310490 | 85.255 | 65.455 | 800 | 600 | 1180 | MM | 84137021 | HU |  |  | A | 0,52
98624165 | SLV.65.65.30.2.50D | WA | 2827 | 5711498426351 | 103.955 | 92.555 | 600 | 400 | 1025 | MM | 84137021 | HU |  |  | A | 0,52
98624199 | SLV.65.65.22.2.50D | WA | 2727 | 5711498427600 | 75.355 | 63.955 | 600 | 400 | 1025 | MM | 84137021 | HU |  |  | A | 0,52
98624251 | SL1.80.80.22.4.50D | WA | 2961 | 5711498427631 | 119.555 | 108.055 | 600 | 400 | 1025 | MM | 84137021 | HU |  |  | A | 0,52
98624252 | SLV.80.80.22.4.50D | WA | 2761 | 5711498427655 | 113.355 | 101.955 | 600 | 400 | 1025 | MM | 84137021 | HU |  |  | A | 0,52
98624254 | SLV.65.65.40.2.51D | WA | 3332 | 5711498427693 | 136.14 | 116.54 | 800 | 600 | 1180 | MM | 84137021 | HU |  |  | A | 0,52
98624255 | SLV.80.80.75.2.51D | WA | 4947 | 5711498427723 | 157.34 | 137.74 | 800 | 600 | 1180 | MM | 84137021 | HU |  |  | A | 0,52
98624257 | SL1.50.65.22.2.50D | WA | 2413 | 5711498427754 | 75.255 | 63.755 | 600 | 400 | 1025 | MM | 84137021 | HU |  |  | A | 0,52
98624258 | SL1.50.65.30.2.50D | WA | 2723 | 5711498427778 | 103.555 | 92.055 | 600 | 400 | 1025 | MM | 84137021 | HU |  |  | A | 0,52
98624259 | SL1.50.65.40.2.51D | WA | 3215 | 5711498427792 | 135.84 | 116.14 | 800 | 600 | 1180 | MM | 84137021 | HU |  |  | A | 0,52
98624260 | SL1.50.80.40.2.51D | WA | 3261 | 5711498427914 | 136.64 | 116.84 | 600 | 400 | 1025 | MM | 84137021 | HU |  |  | A | 0,52
98624669 | SL1.80.80.30.4.50D | WA | 4003 | 5711498435070 | 150.155 | 130.555 | 800 | 600 | 1180 | MM | 84137021 | HU |  |  | A | 0,52
98624691 | SLV.80.100.11.4.50D.C | WA | 2669 | 5711498435094 | 100.455 | 89.055 | 600 | 400 | 1025 | MM | 84137021 | HU |  |  | A | 0,52
98624692 | SLV.80.80.13.4.50D | WA | 2676 | 5711498435322 | 105.655 | 94.255 | 600 | 400 | 1025 | MM | 84137021 | HU |  |  | A | 0,52
98624693 | SL1.80.80.15.4.50D | WA | 2753 | 5711498435346 | 111.955 | 100.455 | 600 | 400 | 1025 | MM | 84137021 | HU |  |  | A | 0,52
98624694 | SLV.80.80.15.4.50D | WA | 2711 | 5711498435360 | 105.955 | 94.555 | 600 | 400 | 1025 | MM | 84137021 | HU |  |  | A | 0,52
98624695 | SL1.80.100.22.4.50D | WA | 2976 | 5711498435384 | 128.855 | 109.255 | 800 | 600 | 1180 | MM | 84137021 | HU |  |  | A | 0,52
98624696 | SL1.80.80.22.A.4.50D | WA | 3403 | 5711498435407 | 120.555 | 109.055 | 600 | 400 | 1025 | MM | 84137021 | HU |  |  | A | 0,52
98624697 | SL1.80.80.55.4.51D | WA | 5233 | 5711498435421 | 178.64 | 159.04 | 800 | 600 | 1180 | MM | 84137021 | HU |  |  | A | 0,52
98624699 | SLV.65.80.40.2.51D | WA | 3351 | 5711498435445 | 136.64 | 117.04 | 800 | 600 | 1180 | MM | 84137021 | HU |  |  | A | 0,52
98624700 | SLV.80.80.110.2.51D | WA | 5744 | 5711498435476 | 196.84 | 177.24 | 800 | 600 | 1180 | MM | 84137021 | HU |  |  | A | 0,52
98624701 | SL1.100.100.40.4.51D | WA | 5035 | 5711498435490 | 169.94 | 149.84 | 800 | 600 | 1180 | MM | 84137021 | HU |  |  | A | 0,52
98624702 | SLV.80.80.40.4.51D | WA | 3120 | 5711498435513 | 152.84 | 133.24 | 800 | 600 | 1180 | MM | 84137021 | HU |  |  | A | 0,52
98624703 | SL1.80.80.75.4.51D | WA | 5964 | 5711498435537 | 215.14 | 195.54 | 800 | 600 | 1180 | MM | 84137021 | HU |  |  | A | 0,52
98624704 | SLV.100.100.75.4.51D | WA | 5443 | 5711498435551 | 189.24 | 169.64 | 800 | 600 | 1180 | MM | 84137021 | HU |  |  | A | 0,52
98625942 | SLV.65.80.30.2.50D | WA | 2843 | 5711498463127 | 105.055 | 93.655 | 600 | 400 | 1025 | MM | 84137021 | HU |  |  | A | 0,52
98625961 | SLV.65.80.22.2.50D | WA | 2743 | 5711498463301 | 76.455 | 65.055 | 600 | 400 | 1025 | MM | 84137021 | HU |  |  | A | 0,52
98625966 | SL1.80.100.30.4.50D | WA | 4029 | 5711498463400 | 151.055 | 131.455 | 800 | 600 | 1180 | MM | 84137021 | HU |  |  | A | 0,52
98625967 | SLV.100.100.30.4.50D | WA | 3490 | 5711498463424 | 132.755 | 113.155 | 800 | 600 | 1180 | MM | 84137021 | HU |  |  | A | 0,52
98625975 | SLV.80.80.11.4.50D | WA | 2611 | 5711498463585 | 102.255 | 90.855 | 600 | 400 | 1025 | MM | 84137021 | HU |  |  | A | 0,52
98625976 | SLV.80.100.13.4.50D.C | WA | 2737 | 5711498463608 | 103.855 | 92.455 | 600 | 400 | 1025 | MM | 84137021 | HU |  |  | A | 0,52
98625977 | SL1.80.100.15.4.50D | WA | 2762 | 5711498463622 | 112.255 | 100.755 | 600 | 400 | 1025 | MM | 84137021 | HU |  |  | A | 0,52
98625978 | SLV.80.100.15.4.50D.C | WA | 2772 | 5711498463646 | 104.155 | 92.755 | 600 | 400 | 1025 | MM | 84137021 | HU |  |  | A | 0,52
98625979 | SLV.80.100.22.4.50D.C | WA | 2822 | 5711498463660 | 111.555 | 100.155 | 600 | 400 | 1025 | MM | 84137021 | HU |  |  | A | 0,52
98626028 | SL1.80.100.55.4.51D | WA | 5233 | 5711498464858 | 179.54 | 159.94 | 800 | 600 | 1180 | MM | 84137021 | HU |  |  | A | 0,52
98626029 | SL1.100.100.55.4.51D | WA | 5737 | 5711498464872 | 183.04 | 162.94 | 800 | 600 | 1180 | MM | 84137021 | HU |  |  | A | 0,52
98626030 | SL1.100.150.55.4.51D | WA | 5817 | 5711498464896 | 186.44 | 166.04 | 800 | 600 | 1180 | MM | 84137021 | HU |  |  | A | 0,52
98626031 | SLV.100.100.55.4.51D | WA | 4485 | 5711498464919 | 158.44 | 138.84 | 800 | 600 | 1180 | MM | 84137021 | HU |  |  | A | 0,52
98626039 | SLV.80.80.40.2.51D | WA | 3336 | 5711498465077 | 140.84 | 121.24 | 800 | 600 | 1180 | MM | 84137021 | HU |  |  | A | 0,52
98626040 | SLV.80.100.40.2.51D.C | WA | 3394 | 5711498465091 | 142.94 | 123.34 | 800 | 600 | 1180 | MM | 84137021 | HU |  |  | A | 0,52
98626041 | SLV.80.80.60.2.51D | WA | 4094 | 5711498465114 | 156.94 | 137.34 | 800 | 600 | 1180 | MM | 84137021 | HU |  |  | A | 0,52
98626042 | SLV.80.100.60.2.51D.C | WA | 4153 | 5711498465138 | 159.04 | 139.44 | 800 | 600 | 1180 | MM | 84137021 | HU |  |  | A | 0,52
98626043 | SLV.80.100.110.2.51D.C | WA | 5805 | 5711498465152 | 196.34 | 176.74 | 800 | 600 | 1180 | MM | 84137021 | HU |  |  | A | 0,52
98626046 | SLV.80.100.75.2.51D.C | WA | 5005 | 5711498465213 | 159.44 | 139.84 | 800 | 600 | 1180 | MM | 84137021 | HU |  |  | A | 0,52
98626047 | SLV.80.80.92.2.51D | WA | 5213 | 5711498465237 | 196.44 | 176.84 | 800 | 600 | 1180 | MM | 84137021 | HU |  |  | A | 0,52
98626048 | SLV.80.100.92.2.51D.C | WA | 5272 | 5711498465251 | 195.94 | 176.34 | 800 | 600 | 1180 | MM | 84137021 | HU |  |  | A | 0,52
98626052 | SL1.80.80.40.4.51D | WA | 4536 | 5711498465336 | 166.54 | 146.94 | 800 | 600 | 1180 | MM | 84137021 | HU |  |  | A | 0,52
98626053 | SL1.80.100.40.4.51D | WA | 4549 | 5711498465350 | 167.44 | 147.84 | 800 | 600 | 1180 | MM | 84137021 | HU |  |  | A | 0,52
98626054 | SL1.100.150.40.4.51D | WA | 5113 | 5711498465374 | 173.34 | 152.94 | 800 | 600 | 1180 | MM | 84137021 | HU |  |  | A | 0,52
98626055 | SLV.80.100.40.4.51D.C | WA | 3181 | 5711498465398 | 150.44 | 130.84 | 800 | 600 | 1180 | MM | 84137021 | HU |  |  | A | 0,52
98626056 | SLV.100.100.40.4.51D | WA | 3740 | 5711498465411 | 148.14 | 128.54 | 800 | 600 | 1180 | MM | 84137021 | HU |  |  | A | 0,52
98626066 | SL1.80.100.75.4.51D | WA | 6016 | 5711498465619 | 216.14 | 196.54 | 800 | 600 | 1180 | MM | 84137021 | HU |  |  | A | 0,52
98626067 | SL1.100.100.75.4.51D | WA | 6439 | 5711498465633 | 215.34 | 195.24 | 800 | 600 | 1180 | MM | 84137021 | HU |  |  | A | 0,52
98626068 | SL1.100.150.75.4.51D | WA | 6519 | 5711498465657 | 220.54 | 200.14 | 800 | 600 | 1180 | MM | 84137021 | HU |  |  | A | 0,52
98626076 | SL1.50.80.30.2.50D | WA | 2766 | 5711498465817 | 112.555 | 92.755 | 800 | 600 | 1180 | MM | 84137021 | HU |  |  | A | 0,52
98626159 | SLV.65.65.30.A.2.50D | WA | 3268 | 5711498467149 | 104.955 | 93.555 | 600 | 400 | 1025 | MM | 84137021 | HU |  |  | A | 0,52
98626160 | SLV.65.80.30.A.2.50D | WA | 3284 | 5711498467163 | 106.055 | 94.655 | 600 | 400 | 1025 | MM | 84137021 | HU |  |  | A | 0,52
98626169 | SLV.65.65.22.A.2.50D | WA | 3168 | 5711498467347 | 76.355 | 64.955 | 600 | 400 | 1025 | MM | 84137021 | HU |  |  | A | 0,52
98626170 | SLV.65.80.22.A.2.50D | WA | 3185 | 5711498467361 | 77.455 | 66.055 | 600 | 400 | 1025 | MM | 84137021 | HU |  |  | A | 0,52
98626175 | SL1.80.80.30.A.4.50D | WA | 4445 | 5711498467460 | 151.155 | 131.555 | 800 | 600 | 1180 | MM | 84137021 | HU |  |  | A | 0,52
98626176 | SL1.80.100.30.A.4.50D | WA | 4470 | 5711498467484 | 152.055 | 132.455 | 800 | 600 | 1180 | MM | 84137021 | HU |  |  | A | 0,52
98626177 | SLV.100.100.30.A.4.50D | WA | 3931 | 5711498467507 | 133.755 | 114.155 | 800 | 600 | 1180 | MM | 84137021 | HU |  |  | A | 0,52
98626185 | SLV.80.80.11.A.4.50D | WA | 3052 | 5711498467668 | 103.255 | 91.855 | 600 | 400 | 1025 | MM | 84137021 | HU |  |  | A | 0,52
98626186 | SLV.80.100.11.A.4.50D.C | WA | 3111 | 5711498467682 | 101.455 | 90.055 | 600 | 400 | 1025 | MM | 84137021 | HU |  |  | A | 0,52
98626187 | SLV.80.80.13.A.4.50D | WA | 3118 | 5711498467705 | 106.655 | 95.255 | 600 | 400 | 1025 | MM | 84137021 | HU |  |  | A | 0,52
98626188 | SLV.80.100.13.A.4.50D.C | WA | 3179 | 5711498467729 | 104.855 | 93.455 | 600 | 400 | 1025 | MM | 84137021 | HU |  |  | A | 0,52
98626189 | SL1.80.80.15.A.4.50D | WA | 3194 | 5711498467743 | 112.955 | 101.455 | 600 | 400 | 1025 | MM | 84137021 | HU |  |  | A | 0,52
98626190 | SL1.80.100.15.A.4.50D | WA | 3203 | 5711498467767 | 113.255 | 101.755 | 600 | 400 | 1025 | MM | 84137021 | HU |  |  | A | 0,52
98626191 | SLV.80.80.15.A.4.50D | WA | 3152 | 5711498467781 | 106.955 | 95.555 | 600 | 400 | 1025 | MM | 84137021 | HU |  |  | A | 0,52
98626192 | SLV.80.100.15.A.4.50D.C | WA | 3213 | 5711498467804 | 105.155 | 93.755 | 600 | 400 | 1025 | MM | 84137021 | HU |  |  | A | 0,52
98626193 | SL1.80.100.22.A.4.50D | WA | 3417 | 5711498467828 | 129.855 | 110.255 | 800 | 600 | 1180 | MM | 84137021 | HU |  |  | A | 0,52
98626194 | SLV.80.80.22.A.4.50D | WA | 3202 | 5711498467842 | 114.355 | 102.955 | 600 | 400 | 1025 | MM | 84137021 | HU |  |  | A | 0,52
98626195 | SLV.80.100.22.A.4.50D.C | WA | 3263 | 5711498467866 | 112.555 | 101.155 | 600 | 400 | 1025 | MM | 84137021 | HU |  |  | A | 0,52
98626246 | SL1.80.80.55.A.4.51D | WA | 5674 | 5711498468863 | 179.64 | 160.04 | 800 | 600 | 1180 | MM | 84137021 | HU |  |  | A | 0,52
98626247 | SL1.80.100.55.A.4.51D | WA | 5674 | 5711498468887 | 180.54 | 160.94 | 800 | 600 | 1180 | MM | 84137021 | HU |  |  | A | 0,52
98626248 | SL1.100.100.55.A.4.51D | WA | 6178 | 5711498468900 | 184.04 | 163.94 | 800 | 600 | 1180 | MM | 84137021 | HU |  |  | A | 0,52
98626250 | SL1.100.150.55.A.4.51D | WA | 6258 | 5711498468931 | 187.44 | 167.04 | 800 | 600 | 1180 | MM | 84137021 | HU |  |  | A | 0,52
98626251 | SLV.100.100.55.A.4.51D | WA | 4926 | 5711498468955 | 159.44 | 139.84 | 800 | 600 | 1180 | MM | 84137021 | HU |  |  | A | 0,52
98626259 | SLV.65.65.40.A.2.51D | WA | 3774 | 5711498469112 | 137.14 | 117.54 | 800 | 600 | 1180 | MM | 84137021 | HU |  |  | A | 0,52
98626260 | SLV.65.80.40.A.2.51D | WA | 3792 | 5711498469136 | 137.64 | 118.04 | 800 | 600 | 1180 | MM | 84137021 | HU |  |  | A | 0,52
98626261 | SLV.80.80.40.A.2.51D | WA | 3777 | 5711498469150 | 141.84 | 122.24 | 800 | 600 | 1180 | MM | 84137021 | HU |  |  | A | 0,52
98626262 | SLV.80.100.40.A.2.51D.C | WA | 3835 | 5711498469174 | 143.94 | 124.34 | 800 | 600 | 1180 | MM | 84137021 | HU |  |  | A | 0,52
98626263 | SLV.80.80.60.A.2.51D | WA | 4536 | 5711498469198 | 157.94 | 138.34 | 800 | 600 | 1180 | MM | 84137021 | HU |  |  | A | 0,52
98626264 | SLV.80.100.60.A.2.51D.C | WA | 4595 | 5711498469211 | 160.04 | 140.44 | 800 | 600 | 1180 | MM | 84137021 | HU |  |  | A | 0,52
98626265 | SLV.80.80.110.A.2.51D | WA | 6185 | 5711498469235 | 197.84 | 178.24 | 800 | 600 | 1180 | MM | 84137021 | HU |  |  | A | 0,52
98626266 | SLV.80.100.110.A.2.51D.C | WA | 6246 | 5711498469259 | 197.34 | 177.74 | 800 | 600 | 1180 | MM | 84137021 | HU |  |  | A | 0,52
98626269 | SLV.80.80.75.A.2.51D | WA | 5389 | 5711498469310 | 158.34 | 138.74 | 800 | 600 | 1180 | MM | 84137021 | HU |  |  | A | 0,52
98626270 | SLV.80.100.75.A.2.51D.C | WA | 5447 | 5711498469334 | 160.44 | 140.84 | 800 | 600 | 1180 | MM | 84137021 | HU |  |  | A | 0,52
98626271 | SLV.80.80.92.A.2.51D | WA | 5654 | 5711498469358 | 197.44 | 177.84 | 800 | 600 | 1180 | MM | 84137021 | HU |  |  | A | 0,52
98626272 | SLV.80.100.92.A.2.51D.C | WA | 5714 | 5711498469372 | 196.94 | 177.34 | 800 | 600 | 1180 | MM | 84137021 | HU |  |  | A | 0,52
98626276 | SL1.80.80.40.A.4.51D | WA | 4977 | 5711498469457 | 167.54 | 147.94 | 800 | 600 | 1180 | MM | 84137021 | HU |  |  | A | 0,52
98626277 | SL1.80.100.40.A.4.51D | WA | 4991 | 5711498469471 | 168.44 | 148.84 | 800 | 600 | 1180 | MM | 84137021 | HU |  |  | A | 0,52
98626278 | SL1.100.100.40.A.4.51D | WA | 5477 | 5711498469495 | 170.94 | 150.84 | 800 | 600 | 1180 | MM | 84137021 | HU |  |  | A | 0,52
98626279 | SL1.100.150.40.A.4.51D | WA | 5554 | 5711498469518 | 174.34 | 153.94 | 800 | 600 | 1180 | MM | 84137021 | HU |  |  | A | 0,52
98626280 | SLV.80.80.40.A.4.51D | WA | 3561 | 5711498469532 | 153.84 | 134.24 | 800 | 600 | 1180 | MM | 84137021 | HU |  |  | A | 0,52
98626281 | SLV.80.100.40.A.4.51D.C | WA | 3622 | 5711498469556 | 151.44 | 131.84 | 800 | 600 | 1180 | MM | 84137021 | HU |  |  | A | 0,52
98626282 | SLV.100.100.40.A.4.51D | WA | 4182 | 5711498469570 | 149.14 | 129.54 | 800 | 600 | 1180 | MM | 84137021 | HU |  |  | A | 0,52
98626292 | SL1.80.80.75.A.4.51D | WA | 6406 | 5711498469778 | 216.14 | 196.54 | 800 | 600 | 1180 | MM | 84137021 | HU |  |  | A | 0,52
98626293 | SL1.80.100.75.A.4.51D | WA | 6457 | 5711498469792 | 217.14 | 197.54 | 800 | 600 | 1180 | MM | 84137021 | HU |  |  | A | 0,52
98626294 | SL1.100.100.75.A.4.51D | WA | 6881 | 5711498469815 | 216.34 | 196.24 | 800 | 600 | 1180 | MM | 84137021 | HU |  |  | A | 0,52
98626295 | SL1.100.150.75.A.4.51D | WA | 6960 | 5711498469839 | 221.54 | 201.14 | 800 | 600 | 1180 | MM | 84137021 | HU |  |  | A | 0,52
98626296 | SLV.100.100.75.A.4.51D | WA | 5884 | 5711498469853 | 190.24 | 170.64 | 800 | 600 | 1180 | MM | 84137021 | HU |  |  | A | 0,52
98626303 | SL1.50.65.22.A.2.50D | WA | 2855 | 5711498469990 | 76.255 | 64.755 | 600 | 400 | 1025 | MM | 84137021 | HU |  |  | A | 0,52
98626304 | SL1.50.65.30.A.2.50D | WA | 3164 | 5711498470019 | 104.555 | 93.055 | 600 | 400 | 1025 | MM | 84137021 | HU |  |  | A | 0,52
98626306 | SL1.50.80.30.A.2.50D | WA | 3207 | 5711498470057 | 113.555 | 93.755 | 800 | 600 | 1180 | MM | 84137021 | HU |  |  | A | 0,52
98626316 | SL1.50.65.40.A.2.51D | WA | 3656 | 5711498470255 | 136.84 | 117.14 | 800 | 600 | 1180 | MM | 84137021 | HU |  |  | A | 0,52
98626319 | SL1.50.80.40.A.2.51D | WA | 3703 | 5711498470316 | 137.64 | 117.84 | 600 | 400 | 1025 | MM | 84137021 | HU |  |  | A | 0,52
98626388 | SLV.65.65.30.A.EX.2.50D | WA | 3398 | 5711498471597 | 104.955 | 93.555 | 600 | 400 | 1025 | MM | 84137021 | HU |  |  | A | 0,52
98626389 | SLV.65.80.30.A.EX.2.50D | WA | 3414 | 5711498471610 | 106.055 | 94.655 | 600 | 400 | 1025 | MM | 84137021 | HU |  |  | A | 0,52
98626390 | SLV.65.65.22.A.EX.2.50D | WA | 3298 | 5711498471634 | 76.355 | 64.955 | 600 | 400 | 1025 | MM | 84137021 | HU |  |  | A | 0,52
98626391 | SLV.65.80.22.A.EX.2.50D | WA | 3315 | 5711498471658 | 77.455 | 66.055 | 600 | 400 | 1025 | MM | 84137021 | HU |  |  | A | 0,52
98626392 | SL1.80.80.30.A.EX.4.50D | WA | 4702 | 5711498471672 | 151.155 | 131.555 | 800 | 600 | 1180 | MM | 84137021 | HU |  |  | A | 0,52
98626393 | SL1.80.100.30.A.EX.4.50D | WA | 4727 | 5711498471696 | 152.055 | 132.455 | 800 | 600 | 1180 | MM | 84137021 | HU |  |  | A | 0,52
98626394 | SLV.100.100.30.A.EX.4.50D | WA | 4188 | 5711498471719 | 133.755 | 114.155 | 800 | 600 | 1180 | MM | 84137021 | HU |  |  | A | 0,52
98626395 | SLV.80.80.11.A.EX.4.50D | WA | 3182 | 5711498471733 | 103.255 | 91.855 | 600 | 400 | 1025 | MM | 84137021 | HU |  |  | A | 0,52
98626396 | SLV.80.100.11.A.EX.4.50D.C | WA | 3241 | 5711498471757 | 101.455 | 90.055 | 600 | 400 | 1025 | MM | 84137021 | HU |  |  | A | 0,52
98626397 | SLV.80.80.13.A.EX.4.50D | WA | 3248 | 5711498471771 | 106.655 | 95.255 | 600 | 400 | 1025 | MM | 84137021 | HU |  |  | A | 0,52
98626398 | SLV.80.100.13.A.EX.4.50D.C | WA | 3309 | 5711498471795 | 104.855 | 93.455 | 600 | 400 | 1025 | MM | 84137021 | HU |  |  | A | 0,52
98626399 | SL1.80.80.15.A.EX.4.50D | WA | 3324 | 5711498471818 | 112.955 | 101.455 | 600 | 400 | 1025 | MM | 84137021 | HU |  |  | A | 0,52
98626400 | SL1.80.100.15.A.EX.4.50D | WA | 3333 | 5711498471832 | 113.255 | 101.755 | 600 | 400 | 1025 | MM | 84137021 | HU |  |  | A | 0,52
98626401 | SLV.80.80.15.A.EX.4.50D | WA | 3282 | 5711498471856 | 106.955 | 95.555 | 600 | 400 | 1025 | MM | 84137021 | HU |  |  | A | 0,52
98626402 | SLV.80.100.15.A.EX.4.50D.C | WA | 3343 | 5711498471870 | 105.155 | 93.755 | 600 | 400 | 1025 | MM | 84137021 | HU |  |  | A | 0,52
98626403 | SL1.80.80.22.A.EX.4.50D | WA | 3533 | 5711498471894 | 120.555 | 109.055 | 600 | 400 | 1025 | MM | 84137021 | HU |  |  | A | 0,52
98626404 | SL1.80.100.22.A.EX.4.50D | WA | 3547 | 5711498471917 | 129.855 | 110.255 | 800 | 600 | 1180 | MM | 84137021 | HU |  |  | A | 0,52
98626405 | SLV.80.80.22.A.EX.4.50D | WA | 3332 | 5711498471931 | 114.355 | 102.955 | 600 | 400 | 1025 | MM | 84137021 | HU |  |  | A | 0,52
98626406 | SLV.80.100.22.A.EX.4.50D.C | WA | 3393 | 5711498471955 | 112.555 | 101.155 | 600 | 400 | 1025 | MM | 84137021 | HU |  |  | A | 0,52
98626431 | SL1.80.80.55.A.EX.4.51D | WA | 5931 | 5711498472457 | 179.64 | 160.04 | 800 | 600 | 1180 | MM | 84137021 | HU |  |  | A | 0,52
98626432 | SL1.80.100.55.A.EX.4.51D | WA | 5931 | 5711498472471 | 180.54 | 160.94 | 800 | 600 | 1180 | MM | 84137021 | HU |  |  | A | 0,52
98626433 | SL1.100.100.55.A.EX.4.51D | WA | 6436 | 5711498472495 | 184.04 | 163.94 | 800 | 600 | 1180 | MM | 84137021 | HU |  |  | A | 0,52
98626434 | SL1.100.150.55.A.EX.4.51D | WA | 6515 | 5711498472518 | 187.44 | 167.04 | 800 | 600 | 1180 | MM | 84137021 | HU |  |  | A | 0,52
98626435 | SLV.100.100.55.A.EX.4.51D | WA | 5184 | 5711498472532 | 159.44 | 139.84 | 800 | 600 | 1180 | MM | 84137021 | HU |  |  | A | 0,52
98626443 | SLV.65.65.40.A.EX.2.51D | WA | 3774 | 5711498472693 | 137.14 | 117.54 | 800 | 600 | 1180 | MM | 84137021 | HU |  |  | A | 0,52
98626444 | SLV.65.80.40.A.EX.2.51D | WA | 3792 | 5711498472716 | 137.64 | 118.04 | 800 | 600 | 1180 | MM | 84137021 | HU |  |  | A | 0,52
98626445 | SLV.80.80.40.A.EX.2.51D | WA | 3777 | 5711498472730 | 141.84 | 122.24 | 800 | 600 | 1180 | MM | 84137021 | HU |  |  | A | 0,52
98626446 | SLV.80.100.40.A.EX.2.51D.C | WA | 3835 | 5711498472754 | 143.94 | 124.34 | 800 | 600 | 1180 | MM | 84137021 | HU |  |  | A | 0,52
98626447 | SLV.80.80.60.A.EX.2.51D | WA | 4793 | 5711498472778 | 157.94 | 138.34 | 800 | 600 | 1180 | MM | 84137021 | HU |  |  | A | 0,52
98626448 | SLV.80.100.60.A.EX.2.51D.C | WA | 4852 | 5711498472792 | 160.04 | 140.44 | 800 | 600 | 1180 | MM | 84137021 | HU |  |  | A | 0,52
98626449 | SLV.80.80.110.A.EX.2.51D | WA | 6494 | 5711498472815 | 197.84 | 178.24 | 800 | 600 | 1180 | MM | 84137021 | HU |  |  | A | 0,52
98626450 | SLV.80.100.110.A.EX.2.51D.C | WA | 6555 | 5711498472839 | 197.34 | 177.74 | 800 | 600 | 1180 | MM | 84137021 | HU |  |  | A | 0,52
98626453 | SLV.80.80.75.A.EX.2.51D | WA | 5646 | 5711498472891 | 158.34 | 138.74 | 800 | 600 | 1180 | MM | 84137021 | HU |  |  | A | 0,52
98626454 | SLV.80.100.75.A.EX.2.51D.C | WA | 5704 | 5711498472914 | 160.44 | 140.84 | 800 | 600 | 1180 | MM | 84137021 | HU |  |  | A | 0,52
98626455 | SLV.80.80.92.A.EX.2.51D | WA | 5963 | 5711498472938 | 197.44 | 177.84 | 800 | 600 | 1180 | MM | 84137021 | HU |  |  | A | 0,52
98626456 | SLV.80.100.92.A.EX.2.51D.C | WA | 6022 | 5711498472952 | 196.94 | 177.34 | 800 | 600 | 1180 | MM | 84137021 | HU |  |  | A | 0,52
98626460 | SL1.80.80.40.A.EX.4.51D | WA | 5234 | 5711498473034 | 167.54 | 147.94 | 800 | 600 | 1180 | MM | 84137021 | HU |  |  | A | 0,52
98626461 | SL1.80.100.40.A.EX.4.51D | WA | 5248 | 5711498473058 | 168.44 | 148.84 | 800 | 600 | 1180 | MM | 84137021 | HU |  |  | A | 0,52
98626462 | SL1.100.100.40.A.EX.4.51D | WA | 5734 | 5711498473072 | 170.94 | 150.84 | 800 | 600 | 1180 | MM | 84137021 | HU |  |  | A | 0,52
98626463 | SL1.100.150.40.A.EX.4.51D | WA | 5812 | 5711498473096 | 174.34 | 153.94 | 800 | 600 | 1180 | MM | 84137021 | HU |  |  | A | 0,52
98626464 | SLV.80.80.40.A.EX.4.51D | WA | 3819 | 5711498473119 | 153.84 | 134.24 | 800 | 600 | 1180 | MM | 84137021 | HU |  |  | A | 0,52
98626465 | SLV.80.100.40.A.EX.4.51D.C | WA | 3879 | 5711498473133 | 151.44 | 131.84 | 800 | 600 | 1180 | MM | 84137021 | HU |  |  | A | 0,52
98626466 | SLV.100.100.40.A.EX.4.51D | WA | 4439 | 5711498473157 | 149.14 | 129.54 | 800 | 600 | 1180 | MM | 84137021 | HU |  |  | A | 0,52
98626471 | SL1.80.80.75.A.EX.4.51D | WA | 6714 | 5711498473256 | 216.14 | 196.54 | 800 | 600 | 1180 | MM | 84137021 | HU |  |  | A | 0,52
98626472 | SL1.80.100.75.A.EX.4.51D | WA | 6766 | 5711498473270 | 217.14 | 197.54 | 800 | 600 | 1180 | MM | 84137021 | HU |  |  | A | 0,52
98626473 | SL1.100.100.75.A.EX.4.51D | WA | 7189 | 5711498473294 | 216.34 | 196.24 | 800 | 600 | 1180 | MM | 84137021 | HU |  |  | A | 0,52
98626474 | SL1.100.150.75.A.EX.4.51D | WA | 7269 | 5711498473317 | 221.54 | 201.14 | 800 | 600 | 1180 | MM | 84137021 | HU |  |  | A | 0,52
98626475 | SLV.100.100.75.A.EX.4.51D | WA | 6193 | 5711498473331 | 190.24 | 170.64 | 800 | 600 | 1180 | MM | 84137021 | HU |  |  | A | 0,52
98626482 | SL1.50.65.22.A.EX.2.50D | WA | 2984 | 5711498473478 | 76.255 | 64.755 | 600 | 400 | 1025 | MM | 84137021 | HU |  |  | A | 0,52
98626483 | SL1.50.65.30.A.EX.2.50D | WA | 3294 | 5711498473492 | 104.555 | 93.055 | 600 | 400 | 1025 | MM | 84137021 | HU |  |  | A | 0,52
98626484 | SL1.50.80.30.A.EX.2.50D | WA | 3337 | 5711498473515 | 113.555 | 93.755 | 800 | 600 | 1180 | MM | 84137021 | HU |  |  | A | 0,52
98626489 | SL1.50.65.40.A.EX.2.51D | WA | 3656 | 5711498473614 | 136.84 | 117.14 | 800 | 600 | 1180 | MM | 84137021 | HU |  |  | A | 0,52
98626492 | SL1.50.80.40.A.EX.2.51D | WA | 3703 | 5711498473676 | 137.64 | 117.84 | 600 | 400 | 1025 | MM | 84137021 | HU |  |  | A | 0,52
98626604 | SLV.65.65.30.EX.2.50D | WA | 2957 | 5711498475892 | 103.955 | 92.555 | 600 | 400 | 1025 | MM | 84137021 | HU |  |  | A | 0,52
98626605 | SLV.65.80.30.EX.2.50D | WA | 2973 | 5711498475915 | 105.055 | 93.655 | 600 | 400 | 1025 | MM | 84137021 | HU |  |  | A | 0,52
98626606 | SLV.65.65.22.EX.2.50D | WA | 2857 | 5711498475939 | 75.355 | 63.955 | 600 | 400 | 1025 | MM | 84137021 | HU |  |  | A | 0,52
98626607 | SLV.65.80.22.EX.2.50D | WA | 2873 | 5711498475953 | 76.455 | 65.055 | 600 | 400 | 1025 | MM | 84137021 | HU |  |  | A | 0,52
98626608 | SL1.80.80.30.EX.4.50D | WA | 4261 | 5711498475977 | 150.155 | 130.555 | 800 | 600 | 1180 | MM | 84137021 | HU |  |  | A | 0,52
98626609 | SL1.80.100.30.EX.4.50D | WA | 4286 | 5711498475991 | 151.055 | 131.455 | 800 | 600 | 1180 | MM | 84137021 | HU |  |  | A | 0,52
98626610 | SLV.100.100.30.EX.4.50D | WA | 3747 | 5711498476011 | 132.755 | 113.155 | 800 | 600 | 1180 | MM | 84137021 | HU |  |  | A | 0,52
98626611 | SLV.80.80.11.EX.4.50D | WA | 2741 | 5711498476035 | 102.255 | 90.855 | 600 | 400 | 1025 | MM | 84137021 | HU |  |  | A | 0,52
98626612 | SLV.80.100.11.EX.4.50D.C | WA | 2799 | 5711498476059 | 100.455 | 89.055 | 600 | 400 | 1025 | MM | 84137021 | HU |  |  | A | 0,52
98626613 | SLV.80.80.13.EX.4.50D | WA | 2806 | 5711498476073 | 105.655 | 94.255 | 600 | 400 | 1025 | MM | 84137021 | HU |  |  | A | 0,52
98626614 | SLV.80.100.13.EX.4.50D.C | WA | 2867 | 5711498476097 | 103.855 | 92.455 | 600 | 400 | 1025 | MM | 84137021 | HU |  |  | A | 0,52
98626615 | SL1.80.80.15.EX.4.50D | WA | 2883 | 5711498476110 | 111.955 | 100.455 | 600 | 400 | 1025 | MM | 84137021 | HU |  |  | A | 0,52
98626616 | SL1.80.100.15.EX.4.50D | WA | 2892 | 5711498476134 | 112.255 | 100.755 | 600 | 400 | 1025 | MM | 84137021 | HU |  |  | A | 0,52
98626617 | SLV.80.80.15.EX.4.50D | WA | 2841 | 5711498476158 | 105.955 | 94.555 | 600 | 400 | 1025 | MM | 84137021 | HU |  |  | A | 0,52
98626618 | SLV.80.100.15.EX.4.50D.C | WA | 2902 | 5711498476172 | 104.155 | 92.755 | 600 | 400 | 1025 | MM | 84137021 | HU |  |  | A | 0,52
98626619 | SL1.80.80.22.EX.4.50D | WA | 3091 | 5711498476196 | 119.555 | 108.055 | 600 | 400 | 1025 | MM | 84137021 | HU |  |  | A | 0,52
98626620 | SL1.80.100.22.EX.4.50D | WA | 3106 | 5711498476219 | 128.855 | 109.255 | 800 | 600 | 1180 | MM | 84137021 | HU |  |  | A | 0,52
98626621 | SLV.80.80.22.EX.4.50D | WA | 2891 | 5711498476233 | 113.355 | 101.955 | 600 | 400 | 1025 | MM | 84137021 | HU |  |  | A | 0,52
98626622 | SLV.80.100.22.EX.4.50D.C | WA | 2952 | 5711498476257 | 111.555 | 100.155 | 600 | 400 | 1025 | MM | 84137021 | HU |  |  | A | 0,52
98626647 | SL1.80.80.55.EX.4.51D | WA | 5490 | 5711498476752 | 178.64 | 159.04 | 800 | 600 | 1180 | MM | 84137021 | HU |  |  | A | 0,52
98626648 | SL1.80.100.55.EX.4.51D | WA | 5490 | 5711498476776 | 179.54 | 159.94 | 800 | 600 | 1180 | MM | 84137021 | HU |  |  | A | 0,52
98626649 | SL1.100.100.55.EX.4.51D | WA | 5994 | 5711498476790 | 183.04 | 162.94 | 800 | 600 | 1180 | MM | 84137021 | HU |  |  | A | 0,52
98626650 | SL1.100.150.55.EX.4.51D | WA | 6074 | 5711498476813 | 186.44 | 166.04 | 800 | 600 | 1180 | MM | 84137021 | HU |  |  | A | 0,52
98626651 | SLV.100.100.55.EX.4.51D | WA | 4742 | 5711498476837 | 158.44 | 138.84 | 800 | 600 | 1180 | MM | 84137021 | HU |  |  | A | 0,52
98626659 | SLV.65.65.40.EX.2.51D | WA | 3332 | 5711498476998 | 136.14 | 116.54 | 800 | 600 | 1180 | MM | 84137021 | HU |  |  | A | 0,52
98626660 | SLV.65.80.40.EX.2.51D | WA | 3351 | 5711498477018 | 136.64 | 117.04 | 800 | 600 | 1180 | MM | 84137021 | HU |  |  | A | 0,52
98626661 | SLV.80.80.40.EX.2.51D | WA | 3336 | 5711498477032 | 140.84 | 121.24 | 800 | 600 | 1180 | MM | 84137021 | HU |  |  | A | 0,52
98626662 | SLV.80.100.40.EX.2.51D.C | WA | 3394 | 5711498477056 | 142.94 | 123.34 | 800 | 600 | 1180 | MM | 84137021 | HU |  |  | A | 0,52
98626663 | SLV.80.80.60.EX.2.51D | WA | 4352 | 5711498477070 | 156.94 | 137.34 | 800 | 600 | 1180 | MM | 84137021 | HU |  |  | A | 0,52
98626664 | SLV.80.100.60.EX.2.51D.C | WA | 4411 | 5711498477094 | 159.04 | 139.44 | 800 | 600 | 1180 | MM | 84137021 | HU |  |  | A | 0,52
98626665 | SLV.80.80.110.EX.2.51D | WA | 6052 | 5711498477117 | 196.84 | 177.24 | 800 | 600 | 1180 | MM | 84137021 | HU |  |  | A | 0,52
98626666 | SLV.80.100.110.EX.2.51D.C | WA | 6113 | 5711498477131 | 196.34 | 176.74 | 800 | 600 | 1180 | MM | 84137021 | HU |  |  | A | 0,52
98626669 | SLV.80.80.75.EX.2.51D | WA | 5205 | 5711498477193 | 157.34 | 137.74 | 800 | 600 | 1180 | MM | 84137021 | HU |  |  | A | 0,52
98626670 | SLV.80.100.75.EX.2.51D.C | WA | 5262 | 5711498477216 | 159.44 | 139.84 | 800 | 600 | 1180 | MM | 84137021 | HU |  |  | A | 0,52
98626671 | SLV.80.80.92.EX.2.51D | WA | 5522 | 5711498477230 | 196.44 | 176.84 | 800 | 600 | 1180 | MM | 84137021 | HU |  |  | A | 0,52
98626672 | SLV.80.100.92.EX.2.51D.C | WA | 5581 | 5711498477254 | 195.94 | 176.34 | 800 | 600 | 1180 | MM | 84137021 | HU |  |  | A | 0,52
98626676 | SL1.80.80.40.EX.4.51D | WA | 4793 | 5711498477339 | 166.54 | 146.94 | 800 | 600 | 1180 | MM | 84137021 | HU |  |  | A | 0,52
98626677 | SL1.80.100.40.EX.4.51D | WA | 4806 | 5711498477353 | 167.44 | 147.84 | 800 | 600 | 1180 | MM | 84137021 | HU |  |  | A | 0,52
98626678 | SL1.100.100.40.EX.4.51D | WA | 5293 | 5711498477377 | 169.94 | 149.84 | 800 | 600 | 1180 | MM | 84137021 | HU |  |  | A | 0,52
98626679 | SL1.100.150.40.EX.4.51D | WA | 5370 | 5711498477391 | 173.34 | 152.94 | 800 | 600 | 1180 | MM | 84137021 | HU |  |  | A | 0,52
98626680 | SLV.80.80.40.EX.4.51D | WA | 3377 | 5711498477414 | 152.84 | 133.24 | 800 | 600 | 1180 | MM | 84137021 | HU |  |  | A | 0,52
98626681 | SLV.80.100.40.EX.4.51D.C | WA | 3438 | 5711498477438 | 150.44 | 130.84 | 800 | 600 | 1180 | MM | 84137021 | HU |  |  | A | 0,52
98626682 | SLV.100.100.40.EX.4.51D | WA | 3997 | 5711498477452 | 148.14 | 128.54 | 800 | 600 | 1180 | MM | 84137021 | HU |  |  | A | 0,52
98626687 | SL1.80.80.75.EX.4.51D | WA | 6273 | 5711498477551 | 215.14 | 195.54 | 800 | 600 | 1180 | MM | 84137021 | HU |  |  | A | 0,52
98626688 | SL1.80.100.75.EX.4.51D | WA | 6324 | 5711498477575 | 216.14 | 196.54 | 800 | 600 | 1180 | MM | 84137021 | HU |  |  | A | 0,52
98626689 | SL1.100.100.75.EX.4.51D | WA | 6748 | 5711498477599 | 215.34 | 195.24 | 800 | 600 | 1180 | MM | 84137021 | HU |  |  | A | 0,52
98626690 | SL1.100.150.75.EX.4.51D | WA | 6828 | 5711498477612 | 220.54 | 200.14 | 800 | 600 | 1180 | MM | 84137021 | HU |  |  | A | 0,52
98626691 | SLV.100.100.75.EX.4.51D | WA | 5752 | 5711498477636 | 189.24 | 169.64 | 800 | 600 | 1180 | MM | 84137021 | HU |  |  | A | 0,52
98626698 | SL1.50.65.22.EX.2.50D | WA | 2543 | 5711498477773 | 75.255 | 63.755 | 600 | 400 | 1025 | MM | 84137021 | HU |  |  | A | 0,52
98626699 | SL1.50.65.30.EX.2.50D | WA | 2853 | 5711498477797 | 103.555 | 92.055 | 600 | 400 | 1025 | MM | 84137021 | HU |  |  | A | 0,52
98626700 | SL1.50.80.30.EX.2.50D | WA | 2896 | 5711498477810 | 112.555 | 92.755 | 800 | 600 | 1180 | MM | 84137021 | HU |  |  | A | 0,52
98626705 | SL1.50.65.40.EX.2.51D | WA | 3215 | 5711498477919 | 135.84 | 116.14 | 800 | 600 | 1180 | MM | 84137021 | HU |  |  | A | 0,52
98626708 | SL1.50.80.40.EX.2.51D | WA | 3261 | 5711498477971 | 136.64 | 116.84 | 600 | 400 | 1025 | MM | 84137021 | HU |  |  | A | 0,52
98699015 | SP9- 5NE Rp2 4" 50/60 | WG | 839 | 5712600105133 | 7.384 | 6.234 | 800 | 120 | 110 | MM | 84137029 | DK |  |  | N
98699016 | SP9- 8NE Rp2 4" 50/60 | WG | 1152 | 5712600105157 | 9.133 | 7.983 | 800 | 120 | 110 | MM | 84137029 | DK |  |  | N
98699017 | SP9-11NE Rp2 4" 50/60 | WG | 1464 | 5712600105171 | 11.162 | 9.732 | 1200 | 120 | 110 | MM | 84137029 | DK |  |  | N
98699018 | SP9-13NE Rp2 4" 50/60 | WG | 1669 | 5712600105195 | 12.328 | 10.898 | 1200 | 120 | 110 | MM | 84137029 | DK |  |  | N
98699019 | SP9-16NE Rp2 4" 50/60 | WG | 1981 | 5712600105218 | 14.077 | 12.647 | 1200 | 120 | 110 | MM | 84137029 | DK |  |  | N
98699020 | SP9-18NE Rp2 4" 50/60 | WG | 2189 | 5712600105232 | 15.243 | 13.813 | 1200 | 120 | 110 | MM | 84137029 | DK |  |  | N
98699021 | SP9-21NE Rp2 4" 50/60 | WG | 2498 | 5712600105256 | 17.272 | 15.562 | 1600 | 120 | 110 | MM | 84137029 | DK |  |  | N
98699053 | SP9- 5 Rp2 4"3X380-415/50 1.10kW | WG | 925 | 5712600105898 | 17.573 | 16.143 | 1200 | 120 | 110 | MM | 84137029 | DK |  |  | A | 0,52
98699054 | SP9- 8 Rp2 4"3X380-415/50 1.5kW | WG | 1178 | 5712600105911 | 20.913 | 19.483 | 1200 | 120 | 110 | MM | 84137029 | DK |  |  | A | 0,52
98699055 | SP9-11 Rp2 4"3X380-415/50 2.2kW | WG | 1470 | 5712600105935 | 24.333 | 22.623 | 1600 | 120 | 110 | MM | 84137029 | DK |  |  | A | 0,52
98699056 | SP9-13 Rp2 4"3X380-415/50 3.0kW | WG | 1885 | 5712600105959 | 31.093 | 29.383 | 1600 | 120 | 110 | MM | 84137029 | DK |  |  | A | 0,52
98699057 | SP9-16 Rp2 4"3X380-415/50 3.0kW | WG | 2080 | 5712600105973 | 56.323 | 31.123 | 1890 | 290 | 365 | MM | 84137029 | DK |  |  | A | 0,52
98699058 | SP9-18 Rp2 4"3X380-415/50 4.0kW | WG | 2318 | 5712600105997 | 41.893 | 36.283 | 2100 | 185 | 175 | MM | 84137029 | DK |  |  | A | 0,52
98699059 | SP9-21 Rp2 4"3X380-415/50 4.0kW | WG | 2516 | 5712600106017 | 43.733 | 38.123 | 2100 | 185 | 175 | MM | 84137029 | DK |  |  | A | 0,52
98699060 | SP9-23 Rp2 4"3X380-415/50 5.5kW | WG | 2963 | 5712600106031 | 78.423 | 44.283 | 2490 | 290 | 365 | MM | 84137029 | DK |  |  | A | 0,52
98699061 | SP9-25 Rp2 4"3X380-415/50 5.5kW | WG | 3093 | 5712600106055 | 79.583 | 45.443 | 2490 | 290 | 365 | MM | 84137029 | DK |  |  | A | 0,52
98699062 | SP9-29 Rp2 4"3X380-415/50 5.5kW | WG | 3352 | 5712600106079 | 83.043 | 47.763 | 2790 | 290 | 365 | MM | 84137029 | DK |  |  | A | 0,52
98699063 | SP9-32 Rp2 4"3X380-415/50 7.5kW | WG | 4077 | 5712600106093 | 91.143 | 53.503 | 3190 | 290 | 365 | MM | 84137029 | DK |  |  | A | 0,52
98699064 | SP9-36 Rp2 4"3X380-415/50 7.5kW | WG | 4348 | 5712600106116 | 94.463 | 56.823 | 3190 | 290 | 365 | MM | 84137029 | DK |  |  | A | 0,52
98699065 | SP9-40 Rp2 4"3X380-415/50 7.5kW | WG | 4609 | 5712600106130 | 100.783 | 59.143 | 3490 | 290 | 365 | MM | 84137029 | DK |  |  | A | 0,52
98699066 | SP9-23 Rp2 6"3X380-415/50 5.5kW | WG | 3694 | 5712600106154 | 89.176 | 55.036 | 2490 | 290 | 365 | MM | 84137029 | DK |  |  | A | 0,52
98699067 | SP9-25 Rp2 6"3X380-415/50 5.5kW | WG | 3824 | 5712600106178 | 90.364 | 56.224 | 2490 | 290 | 365 | MM | 84137029 | DK |  |  | A | 0,52
98699068 | SP9-29 Rp2 6"3X380-415/50 5.5kW | WG | 4083 | 5712600106192 | 93.88 | 58.6 | 2790 | 290 | 365 | MM | 84137029 | DK |  |  | A | 0,52
98699069 | SP9-32 Rp2 6"3X380-415/50 7.5kW | WG | 4301 | 5712600106215 | 98.662 | 63.382 | 2790 | 290 | 365 | MM | 84137029 | DK |  |  | A | 0,52
98699070 | SP9-36 Rp2 6"3X380-415/50 7.5kW | WG | 4559 | 5712600106239 | 103.398 | 65.758 | 3190 | 290 | 365 | MM | 84137029 | DK |  |  | A | 0,52
98699071 | SP9-40 Rp2 6"3X380-415/50 7.5kW | WG | 4820 | 5712600106253 | 105.774 | 68.134 | 3190 | 290 | 365 | MM | 84137029 | DK |  |  | A | 0,52
98699072 | SP9-44 Rp2 6"3X380-415/50 9.2kW | WG | 5327 | 5712600106277 | 119.804 | 78.164 | 3490 | 290 | 365 | MM | 84137029 | DK |  |  | A | 0,52
98699073 | SP9-48 Rp2 6"3X380-415/50 9.2kW | WG | 5587 | 5712600106291 | 126.28 | 80.64 | 3890 | 290 | 365 | MM | 84137029 | DK |  |  | A | 0,52
98699074 | SP9-52 Rp2 6"3X380-415/50 11kW | WG | 5906 | 5712600106314 | 131.756 | 86.116 | 3890 | 290 | 365 | MM | 84137029 | DK |  |  | A | 0,52
98699075 | SP9-56 R2 6"3X380-415/50 11kW | WG | 8256 | 5712600106338 | 164.689 | 110.019 | 4690 | 290 | 365 | MM | 84137029 | DK |  |  | A | 0,52
98699076 | SP9-60 R2 6"3X380-415/50 13kW | WG | 8724 | 5712600106352 | 171.173 | 116.503 | 4690 | 290 | 365 | MM | 84137029 | DK |  |  | A | 0,52
98699077 | SP9-65 R2 6"3X380-415/50 13kW | WG | 9191 | 5712600106376 | 182.038 | 120.858 | 5090 | 290 | 365 | MM | 84137029 | DK |  |  | A | 0,52
98699078 | SP9-69 R2 6"3X380-415/50 13kW | WG | 9566 | 5712600106390 | 185.522 | 124.342 | 5090 | 290 | 365 | MM | 84137029 | DK |  |  | A | 0,52
98699079 | SP9-75 R2 6"3X380-415/50 15kW | WG | 10250 | 5712600106413 | 200.928 | 133.568 | 5490 | 290 | 365 | MM | 84137029 | DK |  |  | A | 0,52
98699080 | SP9-79 R2 6"3X380-415/50 15kW | WG | 10650 | 5712600106437 | 207.812 | 138.452 | 5990 | 290 | 365 | MM | 84137029 | DK |  |  | A | 0,52
98699081 | SP9- 5N Rp2 4"3X380-415/50 1.10kW | WG | 2028 | 5712600106451 | 22.164 | 20.734 | 1200 | 120 | 110 | MM | 84137029 | DK |  |  | A | 0,52
98699082 | SP9- 8N Rp2 4"3X380-415/50 1.5kW | WG | 2329 | 5712600106475 | 23.913 | 22.483 | 1200 | 120 | 110 | MM | 84137029 | DK |  |  | A | 0,52
98699083 | SP9-11N Rp2 4"3X380-415/50 2.2kW | WG | 2651 | 5712600106499 | 27.942 | 26.232 | 1600 | 120 | 110 | MM | 84137029 | DK |  |  | A | 0,52
98699084 | SP9-13N Rp2 4"3X380-415/50 3.0kW | WG | 2892 | 5712600106512 | 31.108 | 29.398 | 1600 | 120 | 110 | MM | 84137029 | DK |  |  | A | 0,52
98699085 | SP9-16N Rp2 4"3X380-415/50 3.0kW | WG | 3185 | 5712600106536 | 56.347 | 31.147 | 1890 | 290 | 365 | MM | 84137029 | DK |  |  | A | 0,52
98699086 | SP9-18N Rp2 4"3X380-415/50 4.0kW | WG | 3542 | 5712600106550 | 41.923 | 36.313 | 2100 | 185 | 175 | MM | 84137029 | DK |  |  | A | 0,52
98699087 | SP9-21N Rp2 4"3X380-415/50 4.0kW | WG | 3836 | 5712600106574 | 43.872 | 38.262 | 2100 | 185 | 175 | MM | 84137029 | DK |  |  | A | 0,52
98699088 | SP9-23N Rp2 4"3X380-415/50 5.5kW | WG | 4486 | 5712600106598 | 78.568 | 44.428 | 2490 | 290 | 365 | MM | 84137029 | DK |  |  | A | 0,52
98699089 | SP9-25N Rp2 4"3X380-415/50 5.5kW | WG | 4681 | 5712600106611 | 79.734 | 45.594 | 2490 | 290 | 365 | MM | 84137029 | DK |  |  | A | 0,52
98699090 | SP9-29N Rp2 4"3X380-415/50 5.5kW | WG | 5069 | 5712600106635 | 83.206 | 47.926 | 2790 | 290 | 365 | MM | 84137029 | DK |  |  | A | 0,52
98699091 | SP9-32N Rp2 4"3X380-415/50 7.5kW | WG | 6157 | 5712600106659 | 91.315 | 53.675 | 3190 | 290 | 365 | MM | 84137029 | DK |  |  | A | 0,52
98699169 | SP7- 5 Rp1Ż 4"3X380-415/50 0.75kW | WG | 780 | 5712600108219 | 16.373 | 14.943 | 1200 | 120 | 110 | MM | 84137029 | DK |  |  | A | 0,52
98699178 | SP7- 3 Rp1Ż 4"3X380-415/50 0.55kW | WG | 656 | 5712600108394 | 13.533 | 12.383 | 800 | 120 | 110 | MM | 84137029 | DK |  |  | A | 0,52
98699179 | SP7- 8 Rp1Ż 4"3X380-415/50 1.10kW | WG | 950 | 5712600108417 | 19.313 | 17.883 | 1200 | 120 | 110 | MM | 84137029 | DK |  |  | A | 0,52
98699180 | SP7-12 Rp1Ż 4"3X380-415/50 1.5kW | WG | 1180 | 5712600108431 | 23.513 | 21.803 | 1600 | 120 | 110 | MM | 84137029 | DK |  |  | A | 0,52
98699181 | SP7-17 Rp1Ż 4"3X380-415/50 2.2kW | WG | 1494 | 5712600108455 | 27.813 | 26.103 | 1600 | 120 | 110 | MM | 84137029 | DK |  |  | A | 0,52
98699182 | SP7-23 Rp1Ż 4"3X380-415/50 3.0kW | WG | 2046 | 5712600108479 | 40.893 | 35.283 | 2100 | 185 | 175 | MM | 84137029 | DK |  |  | A | 0,52
98699183 | SP7-27 Rp1Ż 4"3X380-415/50 4.0kW | WG | 2327 | 5712600108493 | 75.743 | 41.603 | 2490 | 290 | 365 | MM | 84137029 | DK |  |  | A | 0,52
98699184 | SP7-31 Rp1Ż 4"3X380-415/50 4.0kW | WG | 2501 | 5712600108516 | 79.203 | 43.923 | 2790 | 290 | 365 | MM | 84137029 | DK |  |  | A | 0,52
98699196 | SP7-37 Rp1Ż 4"3X380-415/50 5.5kW | WG | 2875 | 5712600108752 | 91.043 | 53.403 | 3190 | 290 | 365 | MM | 84137029 | DK |  |  | A | 0,52
98699197 | SP7-42 Rp1Ż 4"3X380-415/50 5.5kW | WG | 3092 | 5712600108776 | 97.943 | 56.303 | 3490 | 290 | 365 | MM | 84137029 | DK |  |  | A | 0,52
98699198 | SP7-51 Rp1Ż 4"3X380-415/50 7.5kW | WG | 4012 | 5712600108790 | 111.163 | 65.523 | 3890 | 290 | 365 | MM | 84137029 | DK |  |  | A | 0,52
98699199 | SP7-59 Rp1Ż 4"3X380-415/50 7.5kW | WG | 6594 | 5712600108813 | 118.433 | 70.163 | 4290 | 290 | 365 | MM | 84137029 | DK |  |  | A | 0,52
98699207 | SP7-37 Rp1Ż 6"3X380-415/50 5.5kW | WG | 3592 | 5712600108974 | 100.992 | 63.352 | 3190 | 290 | 365 | MM | 84137029 | DK |  |  | A | 0,52
98699208 | SP7-42 Rp1Ż 6"3X380-415/50 5.5kW | WG | 3809 | 5712600108998 | 107.962 | 66.322 | 3490 | 290 | 365 | MM | 84137029 | DK |  |  | A | 0,52
98699209 | SP7-51 Rp1Ż 6"3X380-415/50 7.5kW | WG | 4223 | 5712600109018 | 120.308 | 74.668 | 3890 | 290 | 365 | MM | 84137029 | DK |  |  | A | 0,52
98699210 | SP7-59 Rp1Ż 6"3X380-415/50 7.5kW | WG | 6805 | 5712600109032 | 127.69 | 79.42 | 4290 | 290 | 365 | MM | 84137029 | DK |  |  | A | 0,52
98699211 | SP7-71 R2 6"3X380-415/50 9.2kW | WG | 8095 | 5712600109056 | 181.264 | 120.084 | 5090 | 290 | 365 | MM | 84137029 | DK |  |  | A | 0,52
98699212 | SP7-86 R2 6"3X380-415/50 11kW | WG | 9486 | 5712600109070 | 206.909 | 137.549 | 5990 | 290 | 365 | MM | 84137029 | DK |  |  | A | 0,52
98699213 | SP7-100 R2 6"3X380-415/50 13kW | WG | 10794 | 5712600109094 | 191.783 | 152.743 | 7090 | 340 | 420 | MM | 84137029 | DK |  |  | A | 0,52
98699214 | SP7- 5N Rp1Ż 4"3X380-415/50 0.75kW | WG | 1849 | 5712600109117 | 21.164 | 19.734 | 1200 | 120 | 110 | MM | 84137029 | DK |  |  | A | 0,52
98699215 | SP7- 8N Rp1Ż 4"3X380-415/50 1.10kW | WG | 2064 | 5712600109131 | 23.913 | 22.483 | 1200 | 120 | 110 | MM | 84137029 | DK |  |  | A | 0,52
98699216 | SP7-12N Rp1Ż 4"3X380-415/50 1.5kW | WG | 2333 | 5712600109155 | 26.525 | 24.815 | 1600 | 120 | 110 | MM | 84137029 | DK |  |  | A | 0,52
98699312 | SP11- 3 Rp2 4"3X380-415/50 0.75kW | WG | 774 | 5712600111073 | 15.917 | 14.487 | 1200 | 120 | 110 | MM | 84137029 | DK |  |  | A | 0,52
98699313 | SP11- 5 Rp2 4"3X380-415/50 1.10kW | WG | 954 | 5712600111097 | 18.713 | 17.283 | 1200 | 120 | 110 | MM | 84137029 | DK |  |  | A | 0,52
98699314 | SP11- 7 Rp2 4"3X380-415/50 1.5kW | WG | 1150 | 5712600111110 | 22.189 | 20.479 | 1600 | 120 | 110 | MM | 84137029 | DK |  |  | A | 0,52
98699315 | SP11-11 Rp2 4"3X380-415/50 2.2kW | WG | 1529 | 5712600111134 | 26.781 | 25.071 | 1600 | 120 | 110 | MM | 84137029 | DK |  |  | A | 0,52
98699316 | SP11-15 Rp2 4"3X380-415/50 3.0kW | WG | 2100 | 5712600111158 | 39.573 | 33.963 | 2100 | 185 | 175 | MM | 84137029 | DK |  |  | A | 0,52
98699317 | SP11-20 Rp2 4"3X380-415/50 4.0kW | WG | 2559 | 5712600111172 | 77.233 | 41.953 | 2790 | 290 | 365 | MM | 84137029 | DK |  |  | A | 0,52
98699318 | SP11-24 Rp2 4"3X380-415/50 5.5kW | WG | 2953 | 5712600111196 | 88.785 | 51.145 | 3190 | 290 | 365 | MM | 84137029 | DK |  |  | A | 0,52
98699319 | SP11-28 Rp2 4"3X380-415/50 5.5kW | WG | 3765 | 5712600111219 | 99.977 | 58.337 | 3490 | 290 | 365 | MM | 84137029 | DK |  |  | A | 0,52
98699320 | SP11-33 Rp2 4"3X380-415/50 7.5kW | WG | 4114 | 5712600111233 | 107.967 | 62.327 | 3890 | 290 | 365 | MM | 84137029 | DK |  |  | A | 0,52
98699321 | SP11- 3N Rp2 4"3X380-415/50 0.75kW | WG | 1839 | 5712600111257 | 20.717 | 19.287 | 1200 | 120 | 110 | MM | 84137029 | DK |  |  | A | 0,52
98699322 | SP11- 5N Rp2 4"3X380-415/50 1.10kW | WG | 2071 | 5712600111271 | 23.313 | 21.883 | 1200 | 120 | 110 | MM | 84137029 | DK |  |  | A | 0,52
98699323 | SP11- 7N Rp2 4"3X380-415/50 1.5kW | WG | 2287 | 5712600111295 | 25.189 | 23.479 | 1600 | 120 | 110 | MM | 84137029 | DK |  |  | A | 0,52
98699324 | SP11-11N Rp2 4"3X380-415/50 2.2kW | WG | 2739 | 5712600111318 | 53.871 | 28.671 | 1890 | 290 | 365 | MM | 84137029 | DK |  |  | A | 0,52
98699325 | SP11-15N Rp2 4"3X380-415/50 3.0kW | WG | 3212 | 5712600111332 | 39.673 | 34.063 | 2100 | 185 | 175 | MM | 84137029 | DK |  |  | A | 0,52
98699326 | SP11-20N Rp2 4"3X380-415/50 4.0kW | WG | 3901 | 5712600111356 | 77.333 | 42.053 | 2790 | 290 | 365 | MM | 84137029 | DK |  |  | A | 0,52
98699327 | SP11-24N Rp2 4"3X380-415/50 5.5kW | WG | 4464 | 5712600111370 | 88.285 | 50.645 | 3190 | 290 | 365 | MM | 84137029 | DK |  |  | A | 0,52
98699328 | SP11-28N Rp2 4"3X380-415/50 5.5kW | WG | 5682 | 5712600111394 | 99.477 | 57.837 | 3490 | 290 | 365 | MM | 84137029 | DK |  |  | A | 0,52
98699329 | SP11-24 Rp2 6"3X380-415/50 5.5kW | WG | 3670 | 5712600111417 | 98.065 | 60.425 | 3190 | 290 | 365 | MM | 84137029 | DK |  |  | A | 0,52
98699330 | SP11-28 Rp2 6"3X380-415/50 5.5kW | WG | 3976 | 5712600111431 | 108.225 | 66.585 | 3490 | 290 | 365 | MM | 84137029 | DK |  |  | A | 0,52
98699331 | SP11-33 Rp2 6"3X380-415/50 7.5kW | WG | 4325 | 5712600111455 | 116.175 | 70.535 | 3890 | 290 | 365 | MM | 84137029 | DK |  |  | A | 0,52
98699332 | SP11-33N Rp2 4"3X380-415/50 7.5kW | WG | 6206 | 5712600111479 | 107.467 | 61.827 | 3890 | 290 | 365 | MM | 84137029 | DK |  |  | A | 0,52
98699333 | SP11-24N Rp2 6"3X380-415/50 5.5kW | WG | 5700 | 5712600111493 | 98.432 | 60.792 | 3190 | 290 | 365 | MM | 84137029 | DK |  |  | A | 0,52
98699334 | SP11-28N Rp2 6"3X380-415/50 5.5kW | WG | 6159 | 5712600111516 | 109.116 | 67.476 | 3490 | 290 | 365 | MM | 84137029 | DK |  |  | A | 0,52
98699335 | SP11-33N Rp2 6"3X380-415/50 7.5kW | WG | 6683 | 5712600111530 | 117.096 | 71.456 | 3890 | 290 | 365 | MM | 84137029 | DK |  |  | A | 0,52
98699353 | SP14- 4 Rp2 4"3X380-415/50 1.10kW | WG | 902 | 5712600111899 | 17.915 | 16.485 | 1200 | 120 | 110 | MM | 84137029 | DK |  |  | A | 0,52
98699354 | SP14- 6 Rp2 4"3X380-415/50 1.5kW | WG | 1108 | 5712600111912 | 21.111 | 19.681 | 1200 | 120 | 110 | MM | 84137029 | DK |  |  | A | 0,52
98699355 | SP14- 8 Rp2 4"3X380-415/50 2.2kW | WG | 1353 | 5712600111936 | 24.387 | 22.677 | 1600 | 120 | 110 | MM | 84137029 | DK |  |  | A | 0,52
98699356 | SP14-11 Rp2 4"3X380-415/50 3.0kW | WG | 1866 | 5712600111950 | 55.871 | 30.671 | 1890 | 290 | 365 | MM | 84137029 | DK |  |  | A | 0,52
98699357 | SP14-13 Rp2 4"3X380-415/50 3.0kW | WG | 2020 | 5712600111974 | 37.977 | 32.367 | 2100 | 185 | 175 | MM | 84137029 | DK |  |  | A | 0,52
98699358 | SP14-15 Rp2 4"3X380-415/50 4.0kW | WG | 2277 | 5712600111998 | 72.103 | 37.963 | 2490 | 290 | 365 | MM | 84137029 | DK |  |  | A | 0,52
98699359 | SP14-17 Rp2 4"3X380-415/50 4.0kW | WG | 2425 | 5712600112018 | 73.699 | 39.559 | 2490 | 290 | 365 | MM | 84137029 | DK |  |  | A | 0,52
98699360 | SP14-20 Rp2 4"3X380-415/50 5.5kW | WG | 2751 | 5712600112032 | 82.233 | 46.953 | 2790 | 290 | 365 | MM | 84137029 | DK |  |  | A | 0,52
98699361 | SP14-23 Rp2 4"3X380-415/50 5.5kW | WG | 2974 | 5712600112056 | 86.987 | 49.347 | 3190 | 290 | 365 | MM | 84137029 | DK |  |  | A | 0,52
98699371 | SP14-20 Rp2 6"3X380-415/50 5.5kW | WG | 3482 | 5712600112254 | 92.545 | 57.265 | 2790 | 290 | 365 | MM | 84137029 | DK |  |  | A | 0,52
98699372 | SP14-23 Rp2 6"3X380-415/50 5.5kW | WG | 3705 | 5712600112278 | 97.275 | 59.635 | 3190 | 290 | 365 | MM | 84137029 | DK |  |  | A | 0,52
98699964 | SP9-36N Rp2 4"3X380-415/50 7.5kW | WG | 6558 | 5712600121126 | 94.047 | 56.407 | 3190 | 290 | 365 | MM | 84137029 | DK |  |  | A | 0,52
98699965 | SP9-40N Rp2 4"3X380-415/50 7.5kW | WG | 6948 | 5712600121157 | 100.379 | 58.739 | 3490 | 290 | 365 | MM | 84137029 | DK |  |  | A | 0,52
98699966 | SP9-23N Rp2 6"3X380-415/50 5.5kW | WG | 5736 | 5712600121171 | 88.64 | 54.5 | 2490 | 290 | 365 | MM | 84137029 | DK |  |  | A | 0,52
98699967 | SP9-25N Rp2 6"3X380-415/50 5.5kW | WG | 5931 | 5712600121195 | 89.762 | 55.622 | 2490 | 290 | 365 | MM | 84137029 | DK |  |  | A | 0,52
98699968 | SP9-29N Rp2 6"3X380-415/50 5.5kW | WG | 6318 | 5712600121218 | 93.146 | 57.866 | 2790 | 290 | 365 | MM | 84137029 | DK |  |  | A | 0,52
98699969 | SP9-32N Rp2 6"3X380-415/50 7.5kW | WG | 6647 | 5712600121232 | 98.329 | 63.049 | 2790 | 290 | 365 | MM | 84137029 | DK |  |  | A | 0,52
98699970 | SP9-36N Rp2 6"3X380-415/50 7.5kW | WG | 7035 | 5712600121256 | 102.933 | 65.293 | 3190 | 290 | 365 | MM | 84137029 | DK |  |  | A | 0,52
98699971 | SP9-40N Rp2 6"3X380-415/50 7.5kW | WG | 7425 | 5712600121270 | 105.177 | 67.537 | 3190 | 290 | 365 | MM | 84137029 | DK |  |  | A | 0,52
98699972 | SP9-44N Rp2 6"3X380-415/50 9.2kW | WG | 8197 | 5712600121294 | 120.225 | 78.585 | 3490 | 290 | 365 | MM | 84137029 | DK |  |  | A | 0,52
98699974 | SP9-48N Rp2 6"3X380-415/50 9.2kW | WG | 8588 | 5712600121324 | 126.717 | 81.077 | 3890 | 290 | 365 | MM | 84137029 | DK |  |  | A | 0,52
98699975 | SP9-52N Rp2 6"3X380-415/50 11kW | WG | 9069 | 5712600121355 | 132.209 | 86.569 | 3890 | 290 | 365 | MM | 84137029 | DK |  |  | A | 0,52
98699977 | SP9-56N R2 6"3X380-415/50 11kW | WG | 12594 | 5712600121379 | 165.517 | 110.847 | 4690 | 290 | 365 | MM | 84137029 | DK |  |  | A | 0,52
98699978 | SP9-60N R2 6"3X380-415/50 13kW | WG | 13300 | 5712600121409 | 172.073 | 117.403 | 4690 | 290 | 365 | MM | 84137029 | DK |  |  | A | 0,52
98699980 | SP9-65N R2 6"3X380-415/50 13kW | WG | 14000 | 5712600121430 | 183.028 | 121.848 | 5090 | 290 | 365 | MM | 84137029 | DK |  |  | A | 0,52
98699981 | SP9-69N R2 6"3X380-415/50 13kW | WG | 14563 | 5712600121454 | 186.584 | 125.404 | 5090 | 290 | 365 | MM | 84137029 | DK |  |  | A | 0,52
98699982 | SP9-75N R2 6"3X380-415/50 15kW | WG | 15594 | 5712600121485 | 202.098 | 134.738 | 5490 | 290 | 365 | MM | 84137029 | DK |  |  | A | 0,52
98699983 | SP9-79N R2 6"3X380-415/50 15kW | WG | 16199 | 5712600121508 | 209.954 | 140.594 | 5990 | 290 | 365 | MM | 84137029 | DK |  |  | A | 0,52
98703871 | SP7-17N Rp1Ż 4"3X380-415/50 2.2kW | WG | 2686 | 5712600192423 | 54.93 | 29.73 | 1890 | 290 | 365 | MM | 84137029 | DK |  |  | A | 0,52
98703872 | SP7-23N Rp1Ż 4"3X380-415/50 3.0kW | WG | 3130 | 5712600192447 | 41.038 | 35.428 | 2100 | 185 | 175 | MM | 84137029 | DK |  |  | A | 0,52
98703875 | SP7-27N Rp1Ż 4"3X380-415/50 4.0kW | WG | 3552 | 5712600192508 | 75.9 | 41.76 | 2490 | 290 | 365 | MM | 84137029 | DK |  |  | A | 0,52
98703876 | SP7-31N Rp1Ż 4"3X380-415/50 4.0kW | WG | 3813 | 5712600192522 | 79.372 | 44.092 | 2790 | 290 | 365 | MM | 84137029 | DK |  |  | A | 0,52
98703880 | SP7-37N Rp1Ż 4"3X380-415/50 5.5kW | WG | 4347 | 5712600192607 | 90.63 | 52.99 | 3190 | 290 | 365 | MM | 84137029 | DK |  |  | A | 0,52
98703881 | SP7-42N Rp1Ż 4"3X380-415/50 5.5kW | WG | 4672 | 5712600192621 | 97.545 | 55.905 | 3490 | 290 | 365 | MM | 84137029 | DK |  |  | A | 0,52
98703882 | SP7-51N Rp1Ż 4"3X380-415/50 7.5kW | WG | 6053 | 5712600192645 | 110.792 | 65.152 | 3890 | 290 | 365 | MM | 84137029 | DK |  |  | A | 0,52
98703883 | SP7-59N Rp1Ż 4"3X380-415/50 7.5kW | WG | 9926 | 5712600192669 | 118.086 | 69.816 | 4290 | 290 | 365 | MM | 84137029 | DK |  |  | A | 0,52
98703884 | SP7-37N Rp1Ż 6"3X380-415/50 5.5kW | WG | 5583 | 5712600192683 | 99.994 | 62.354 | 3190 | 290 | 365 | MM | 84137029 | DK |  |  | A | 0,52
98703885 | SP7-42N Rp1Ż 6"3X380-415/50 5.5kW | WG | 5908 | 5712600192706 | 106.799 | 65.159 | 3490 | 290 | 365 | MM | 84137029 | DK |  |  | A | 0,52
98703886 | SP7-51N Rp1Ż 6"3X380-415/50 7.5kW | WG | 6530 | 5712600192720 | 119.348 | 73.708 | 3890 | 290 | 365 | MM | 84137029 | DK |  |  | A | 0,52
98703887 | SP7-59N Rp1Ż 6"3X380-415/50 7.5kW | WG | 10403 | 5712600192744 | 126.466 | 78.196 | 4290 | 290 | 365 | MM | 84137029 | DK |  |  | A | 0,52
98703890 | SP7-71N R2 6"3X380-415/50 9.2kW | WG | 12350 | 5712600192805 | 182.362 | 121.182 | 5090 | 290 | 365 | MM | 84137029 | DK |  |  | A | 0,52
98703891 | SP7-86N R2 6"3X380-415/50 11kW | WG | 14443 | 5712600192829 | 209.177 | 139.817 | 5990 | 290 | 365 | MM | 84137029 | DK |  |  | A | 0,52
98703892 | SP7-100N R2 6"3X380-415/50 13kW | WG | 16409 | 5712600192843 | 194.303 | 155.263 | 7090 | 340 | 420 | MM | 84137029 | DK |  |  | A | 0,52
98711397 | SP14-27 Rp2 4"3X380-415/50 7.5kW | WG | 3817 | 5712600296688 | 99.179 | 57.539 | 3490 | 290 | 365 | MM | 84137029 | DK |  |  | A | 0,52
98711400 | SP14-27 Rp2 6"3X380-415/50 7.5kW | WG | 4028 | 5712600296848 | 107.435 | 65.795 | 3490 | 290 | 365 | MM | 84137029 | DK |  |  | A | 0,52
98779885 | SP9-10NE Rp2 4" 50/60 | WG | 1360 | 5712601286077 | 10.299 | 9.149 | 800 | 120 | 110 | MM | 84137029 | DK |  |  | N
98780186 | SP9- 4NE Rp2 4" 50/60 | WG | 736 | 5712601291460 | 6.801 | 5.651 | 800 | 120 | 110 | MM | 84137029 | DK |  |  | N
98787749 | SMG.09.55.277.5.0B 10m | WA | 5572 | 5712601391870 | 72 | 70 |  |  |  |  | 84798200 | CH |  |  | A
98787750 | SMG.12.63.275.5.0B 10m | WA | 5796 | 5712601391887 | 70 | 70 |  |  |  |  | 84798200 | CH |  |  | A
98787781 | SMG.16.63.272.5.0B 10m | WA | 5991 | 5712601391894 | 72 | 70 |  |  |  |  | 84798200 | CH |  |  | A
98787782 | SMG.20.71.264.5.1B 10m | WA | 6284 | 5712601391900 | 77 | 77 |  |  |  |  | 84798200 | CH |  |  | A
98787783 | SMG.25.71.263.5.1B 10m | WA | 6494 | 5712601392112 | 77 | 77 |  |  |  |  | 84798200 | CH |  |  | A
98787784 | SMG.30.71.303.5.1B 10m | WA | 6676 | 5712601392129 | 77 | 77 |  |  |  |  | 84798200 | CH |  |  | A
98787785 | SMG.36.71.301.5.1B 10m | WA | 6941 | 5712601392136 | 77 | 77 |  |  |  |  | 84798200 | CH |  |  | A
98787786 | SMG.48.73.306.5.1B 10m | WA | 8275 | 5712601392143 | 161 | 161 |  |  |  |  | 84798200 | HU |  |  | A
98787787 | SMG.56.86.264.5.1B 10m | WA | 8740 | 5712601392150 | 163 | 163 |  |  |  |  | 84798200 | CH |  |  | A
98787788 | SMG.70.86.263.5.1B 10m | WA | 9266 | 5712601392167 | 163 | 163 |  |  |  |  | 84798200 | CH |  |  | A
98787789 | SMG.85.86.306.5.1B 10m | WA | 9717 | 5712601392174 | 179 | 179 |  |  |  |  | 84798200 | CH |  |  | A
98787790 | SMG.110.86.305.5.1B 10m | WA | 10423 | 5712601392181 | 179 | 179 |  |  |  |  | 84798200 | CH |  |  | A
98787791 | SMG.140.90.325.5.1B 10m | WA | 12175 | 5712601392198 | 268 | 268 |  |  |  |  | 84798200 | CH |  |  | A
98787792 | SMG.180.90.359.5.1B 10m | WA | 13164 | 5712601392204 | 268 | 268 |  |  |  |  | 84798200 | HU |  |  | A
98787793 | SFG.07.130.50.5.0B 10m | WB | 9909 | 5712601392211 | 90 | 90 |  |  |  |  | 84798200 | HU |  |  | A
98787794 | SFG.10.130.57.5.0B 10m | WB | 10030 | 5712601392228 | 90 | 90 |  |  |  |  | 84798200 | CH |  |  | A
98787795 | SFG.14.130.64.5.0B 10m | WB | 10153 | 5712601392235 | 90 | 90 |  |  |  |  | 84798200 | CH |  |  | A
98787796 | SFG.17.130.68.5.1B 10m | WB | 10243 | 5712601392242 | 95 | 95 |  |  |  |  | 84798200 | CH |  |  | A
98787797 | SFG.22.130.74.5.1B 10m | WB | 10367 | 5712601392259 | 95 | 95 |  |  |  |  | 84798200 | CH |  |  | A
98787798 | SFG.27.130.80.5.1B 10m | WB | 10508 | 5712601392266 | 95 | 95 |  |  |  |  | 84798200 | CH |  |  | A
98787799 | SFG.33.130.85.5.1B 10m | WB | 10631 | 5712601392273 | 95 | 95 |  |  |  |  | 84798200 | CH |  |  | A
98787800 | SFG.36.130.88.5.1B 10m | WB | 10704 | 5712601392280 | 95 | 95 |  |  |  |  | 84798200 | CH |  |  | A
98787801 | SFG.07.180.32.5.0B 10m | WB | 11136 | 5712601392297 | 170 | 170 |  |  |  |  | 84798200 | CH |  |  | A
98787802 | SFG.10.180.36.5.0B 10m | WB | 11323 | 5712601392303 | 170 | 170 |  |  |  |  | 84798200 | CH |  |  | A
98787803 | SFG.14.180.41.5.0B 10m | WB | 11536 | 5712601392310 | 170 | 170 |  |  |  |  | 84798200 | CH |  |  | A
98787804 | SFG.17.180.44.5.1B 10m | WB | 11722 | 5712601392327 | 175 | 175 |  |  |  |  | 84798200 | CH |  |  | A
98787805 | SFG.22.180.48.5.1B 10m | WB | 11953 | 5712601392334 | 175 | 175 |  |  |  |  | 84798200 | CH |  |  | A
98787806 | SFG.26.180.51.5.1B 10m | WB | 12140 | 5712601392341 | 175 | 175 |  |  |  |  | 84798200 | HU |  |  | A
98787807 | SFG.32.180.51.5.1B 10m | WB | 12388 | 5712601392358 | 198 | 198 |  |  |  |  | 84798200 | CH |  |  | A
98787808 | SFG.36.180.54.5.1B 10m | WB | 12637 | 5712601392365 | 198 | 198 |  |  |  |  | 84798200 | CH |  |  | A
98787809 | SFG.07.230.26.5.0B 10m | WB | 12020 | 5712601392372 | 175 | 175 |  |  |  |  | 84798200 | CH |  |  | A
98787810 | SFG.10.230.29.5.0B 10m | WB | 12297 | 5712601392389 | 175 | 175 |  |  |  |  | 84798200 | CH |  |  | A
98787811 | SFG.12.230.31.5.0B 10m | WB | 12489 | 5712601392396 | 175 | 175 |  |  |  |  | 84798200 | CH |  |  | A
98787812 | SFG.15.230.33.5.0B 10m | WB | 12734 | 5712601392402 | 175 | 175 |  |  |  |  | 84798200 | CH |  |  | A
98787813 | SFG.17.230.35.5.1B 10m | WB | 12936 | 5712601392419 | 180 | 180 |  |  |  |  | 84798200 | CH |  |  | A
98787814 | SFG.22.230.39.5.1B 10m | WB | 13373 | 5712601392426 | 180 | 180 |  |  |  |  | 84798200 | CH |  |  | A
98787815 | SFG.26.230.40.5.1B 10m | WB | 13618 | 5712601392433 | 205 | 205 |  |  |  |  | 84798200 | CH |  |  | A
98787816 | SFG.33.230.43.5.1B 10m | WB | 14162 | 5712601392440 | 205 | 205 |  |  |  |  | 84798200 | HU |  |  | A
98787817 | SFG.36.230.45.5.1B 10m | WB | 14343 | 5712601392457 | 205 | 205 |  |  |  |  | 84798200 | CH |  |  | A
98787818 | SFG.22.260.30.5.1B 10m | WB | 17198 | 5712601392464 | 315 | 315 |  |  |  |  | 84798200 | CH |  |  | A
98787819 | SFG.27.260.32.5.1B 10m | WB | 17610 | 5712601392471 | 315 | 315 |  |  |  |  | 84798200 | CH |  |  | A
98787820 | SFG.32.260.34.5.1B 10m | WB | 17958 | 5712601392495 | 315 | 315 |  |  |  |  | 84798200 | CH |  |  | A
98787822 | SFG.36.260.35.5.1B 10m | WB | 18205 | 5712601392518 | 315 | 315 |  |  |  |  | 84798200 | CH |  |  | A
98787823 | SFG.44.260.38.5.1B 10m | WB | 18746 | 5712601392525 | 315 | 315 |  |  |  |  | 84798200 | CH |  |  | A
98787824 | SFG.48.260.39.5.1B 10m | WB | 18966 | 5712601392532 | 315 | 315 |  |  |  |  | 84798200 | CH |  |  | A
98787825 | SFG.50.260.35.5.1B 10m | WB | 19140 | 5712601392549 | 370 | 370 |  |  |  |  | 84798200 | CH |  |  | A
98787826 | SFG.60.260.38.5.1B 10m | WB | 19827 | 5712601392556 | 370 | 370 |  |  |  |  | 84798200 | CH |  |  | A
98787827 | SFG.66.260.39.5.1B 10m | WB | 20101 | 5712601392563 | 370 | 370 |  |  |  |  | 84798200 | CH |  |  | A
98787828 | SFG.74.260.41.5.1B 10m | WB | 20651 | 5712601392570 | 370 | 370 |  |  |  |  | 84798200 | CH |  |  | A
98787829 | SFG.80.260.42.5.1B 10m | WB | 20889 | 5712601392587 | 370 | 370 |  |  |  |  | 84798200 | CH |  |  | A
98989662 | Lifting chain 320kg 2m SS cert. | AW | 69 | 5712604782132 | 1.07 | 0.86 | 185 | 185 | 97 | MM | 73158200 | DE |  |  | N
98989664 | Lifting chain 320kg 3m SS cert. | AW | 85 | 5712604782156 | 1.42 | 1.2 | 185 | 185 | 97 | MM | 73158200 | DE |  |  | N
98989666 | Lifting chain 320kg 4m SS cert. | AW | 101 | 5712604782170 | 1.77 | 1.57 | 185 | 185 | 97 | MM | 73158200 | DE |  |  | N
98989668 | Lifting chain 320kg 6m SS cert. | AW | 130 | 5712604782194 | 2.47 | 2.28 | 341 | 292 | 136 | MM | 73158200 | DE |  |  | N
98989670 | Lifting chain 320kg 8m SS cert. | AW | 161 | 5712604782316 | 3.17 | 3.01 | 341 | 292 | 136 | MM | 73158200 | DE |  |  | N
98989672 | Lifting chain 320kg 10m SS cert. | AW | 194 | 5712604782330 | 3.87 | 3.73 | 341 | 292 | 136 | MM | 73158200 | DE |  |  | N
98995949 | SMD.09.21.1478.T.5.0B 10m | WA | 3958 | 5712604896785 | 36 | 36 |  |  |  |  | 84798200 | CH |  |  | A
98995950 | SMD.11.25.1470.T.5.0B 10m | WA | 4321 | 5712604896792 | 36 | 36 |  |  |  |  | 84798200 | CH |  |  | A
98995951 | SMD.14.25.1460.T.5.0B 10m | WA | 4684 | 5712604896808 | 36 | 36 |  |  |  |  | 84798200 | CH |  |  | A
98995952 | SMD.18.25.1440.T.5.0B 10m | WA | 5099 | 5712604896815 | 36 | 36 |  |  |  |  | 84798200 | CH |  |  | A
98995953 | SMD.09.21.1478.5.0B 10m | WA | 3871 | 5712604896822 | 35 | 35 |  |  |  |  | 84798200 | CH |  |  | A
98995954 | SMD.11.25.1470.5.0B 10m | WA | 4226 | 5712604896839 | 35 | 35 |  |  |  |  | 84798200 | CH |  |  | A
98995955 | SMD.14.25.1460.5.0B 10m | WA | 4581 | 5712604896846 | 37 | 35 |  |  |  |  | 84798200 | CH |  |  | A
98995956 | SMD.18.25.1440.5.0B 10m | WA | 4987 | 5712604896853 | 35 | 35 |  |  |  |  | 84798200 | CH |  |  | A
98995957 | SMD.19.32.985.5.1B 10m | WA | 5660 | 5712604896860 | 64 | 64 |  |  |  |  | 84798200 | HU |  |  | A
98995958 | SMD.23.37.980.5.1B 10m | WA | 6141 | 5712604896877 | 64 | 64 |  |  |  |  | 84798200 | CH |  |  | A
98995959 | SMD.28.37.975.5.1B 10m | WA | 6638 | 5712604896884 | 64 | 64 |  |  |  |  | 84798200 | CH |  |  | A
98995960 | SMD.35.37.967.5.1B 10m | WA | 7218 | 5712604896891 | 65 | 65 |  |  |  |  | 84798200 | CH |  |  | A
99274384 | SEG.50.26.2.50B | WB | 2364 | 5713826395599 | 71.1 | 65.2 | 600 | 400 | 430 | MM | 84137021 | HU |  |  | A | 0,52
99274386 | SEG.50.31.2.50B | WB | 2448 | 5713826395810 | 77.2 | 71.3 | 600 | 400 | 430 | MM | 84137021 | HU |  |  | A | 0,52
99274388 | SEG.50.40.2.50B | WB | 2856 | 5713826395834 | 77.3 | 71.4 | 600 | 400 | 430 | MM | 84137021 | HU |  |  | A | 0,52
99274434 | SEG.50.26.E.2.50B | WB | 3151 | 5713826396299 | 74.9 | 72.2 | 600 | 400 | 430 | MM | 84137021 | HU |  |  | A | 0,52
99274436 | SEG.50.31.E.2.50B | WB | 3230 | 5713826396312 | 81.4 | 78.7 | 600 | 400 | 430 | MM | 84137021 | HU |  |  | A | 0,52
99274438 | SEG.50.40.E.2.50B | WB | 3606 | 5713826396336 | 81.5 | 78.8 | 600 | 400 | 430 | MM | 84137021 | HU |  |  | A | 0,52
99369644 | LC 231 1x 1-12 DOL 3x460 PI CE | WD | 694 | 5713827986611 | 2.564 | 1.778 | 350 | 250 | 170 | MM | 85371098 | TH | 50 | 10 | A | 0,42
99369650 | LC 231 2x 1-9 DOL 3x460 PI CE | WD | 870 | 5713827986697 | 2.786 | 1.996 | 350 | 250 | 170 | MM | 85371098 | DK | 50 | 10 | A | 0,42
99451456 | Horizontal dry installation DN80 B | AW | 335 | 5713829340664 | 8.053 | 7.531 | 444 | 324 | 114 | MM | 73269098 | CN |  |  | N
99451460 | Horizontal dry installation DN100 B | AW | 357 | 5713829341029 | 8.104 | 7.582 | 444 | 324 | 114 | MM | 73269098 | CN |  |  | N
99451462 | Horizontal dry installation DN65 B | AW | 328 | 5713829341050 | 7.546 | 7.024 | 444 | 324 | 114 | MM | 73269098 | CN |  |  | N
99451485 | Horizontal dry installation DN100 C | AW | 335 | 5713829341210 | 8.392 | 7.87 | 444 | 324 | 114 | MM | 73269098 | CN |  |  | N
99451488 | Horizontal dry installation DN80 C | AW | 337 | 5713829341241 | 8.341 | 7.819 | 444 | 324 | 114 | MM | 73269098 | CN |  |  | N
99451490 | Horizontal dry installation DN65 C | AW | 332 | 5713829341265 | 7.834 | 7.312 | 444 | 324 | 114 | MM | 73269098 | CN |  |  | N
99451491 | Horizontal dry installation DN150 C 300 | AW | 591 | 5713829341272 | 14.09 | 14.018 | 444 | 324 | 114 | MM | 73269098 | CN |  |  | N
99451492 | Horizontal dry installation DN80 D | AW | 303 | 5713829341289 | 7.991 | 7.469 | 444 | 324 | 114 | MM | 73269098 | CN |  |  | N
99451504 | Horizontal dry installation DN100 D | AW | 331 | 5713829341500 | 9.918 | 9.396 | 444 | 324 | 114 | MM | 73269098 | CN |  |  | N
99451507 | Horizontal dry installation DN150 D 300 | AW | 625 | 5713829341548 | 14.149 | 14.077 | 444 | 324 | 114 | MM | 73269098 | CN |  |  | N
99621731 | LC EX-BOX 1xAI + 1xDI | WD | 1298 | 5713832062836 | 1.5 | 1.2 | 180.1 | 130.1 | 169.6 | MM | 84139100 | DK |  |  | A | 0,42
99621732 | LC EX-BOX 4xDI | WD | 1227 | 5713832062843 | 1.55 | 1.25 | 180.1 | 130.1 | 139.6 | MM | 85371098 | HU |  |  | A | 0,42
99734474 | LC Pneumatic switch box | WD | 294 | 5713833551919 | 0.6 | 0.38 | 250 | 175 | 95 | MM | 85371098 | DK |  |  | A | 0,42
99877119 | LC 241 1x 0,8-2,7 DOL 3x230/400 PI OPT | WD | 1460 | 5713835590633 | 5.108 | 4.688 | 130 | 280 | 380 | MM | 85371098 | DK |  |  | A | 0,42
99877134 | LC 241 2x 0,8-2,7 DOL 3x230/400 PI OPT | WD | 1687 | 5713835590688 | 5.702 | 5.282 | 130 | 280 | 380 | MM | 85371098 | DK |  |  | A | 0,42
99877139 | LC 241 1x 1,9-6,3 DOL 3x230/400 PI OPT | WD | 1464 | 5713835590831 | 5.108 | 4.688 | 130 | 280 | 380 | MM | 85371098 | DK |  |  | A | 0,42
99877141 | LC 241 1x 1,9-6,3 DOL 1x230 PI OPT | WD | 1453 | 5713835590855 | 5.09 | 4.67 | 130 | 280 | 380 | MM | 85371098 | DK |  |  | A | 0,42
99877153 | LC 241 1x 1,9-6,3 DOL 30 150 1x230 PI OP | WD | 1709 | 5713835590879 | 7.637 | 7.217 | 130 | 280 | 560 | MM | 85371098 | DK |  |  | A | 0,52
99877156 | LC 241 2x 1,9-6,3 DOL 3x230/400 PI OPT | WD | 1684 | 5713835590909 | 7.315 | 6.895 | 130 | 280 | 560 | MM | 85371098 | DK |  |  | A | 0,52
99877159 | LC 241 2x 1,9-6,3 DOL 1x230 PI OPT | WD | 1662 | 5713835590947 | 7.297 | 6.877 | 130 | 280 | 560 | MM | 85371098 | DK |  |  | A | 0,52
99877161 | LC 241 2x 1,9-6,3 DOL 30 150 1x230 PI OP | WD | 1979 | 5713835590961 | 8.806 | 8.386 | 130 | 280 | 560 | MM | 85371098 | DK |  |  | A | 0,52
99877164 | LC 241 1x 5,7-12 DOL 3x230/400 PI OPT | WD | 1504 | 5713835590992 | 5.108 | 4.688 | 130 | 280 | 380 | MM | 85371098 | DK |  |  | A | 0,42
99877167 | LC 241 1x 5,7-12 DOL 1x230 PI OPT | WD | 1400 | 5713835591012 | 5.122 | 4.702 | 130 | 280 | 380 | MM | 85371098 | DK |  |  | A | 0,42
99877169 | LC 241 1x 5,7-12 DOL 30 1x230 PI OPT | WD | 1634 | 5713835591036 | 7.058 | 6.638 | 130 | 280 | 560 | MM | 85371098 | DK |  |  | A | 0,52
99877171 | LC 241 1x 5,7-12 DOL 30 150 1x230 PI OPT | WD | 1724 | 5713835591050 | 7.667 | 7.247 | 130 | 280 | 560 | MM | 85371098 | DK |  |  | A | 0,52
99877174 | LC 241 2x 5,7-12 DOL 3x230/400 PI OPT | WD | 1816 | 5713835591081 | 7.392 | 6.972 | 130 | 280 | 560 | MM | 85371098 | DK |  |  | A | 0,52
99877176 | LC 241 2x 5,7-12 DOL 1x230 PI OPT | WD | 1691 | 5713835591104 | 7.329 | 6.909 | 130 | 280 | 560 | MM | 85371098 | DK |  |  | A | 0,52
99877178 | LC 241 2x 5,7-12 DOL 30 1x230 PI OPT | WD | 1882 | 5713835591128 | 7.859 | 7.439 | 130 | 280 | 560 | MM | 85371098 | DK |  |  | A | 0,52
99877180 | LC 241 2x 5,7-12 DOL 30 150 1x230 PI OPT | WD | 2037 | 5713835591142 | 8.882 | 8.462 | 130 | 280 | 560 | MM | 85371098 | DK |  |  | A | 0,52
99877183 | LC 241 1x 9-26 DOL 3x230/400 PI OPT | WD | 1816 | 5713835591173 | 7.551 | 7.131 | 130 | 280 | 560 | MM | 85371098 | DK |  |  | A | 0,52
99877186 | LC 241 2x 9-26 DOL 3x230/400 PI OPT | WD | 2186 | 5713835591203 | 10.539 | 10.119 | 180 | 380 | 560 | MM | 85371098 | DK |  |  | A | 0,52
99877189 | LC 241 1x 10-30 SD 3x230/400 MI OPT | WD | 2583 | 5713835591234 | 58.813 | 18.693 | 250 | 500 | 600 | MM | 85371098 | DK |  |  | A | 0,52
99877192 | LC 241 2x 10-30 SD 3x230/400 MI OPT | WD | 3184 | 5713835591265 | 60.654 | 20.534 | 250 | 500 | 600 | MM | 85371098 | DK |  |  | A | 0,52
99877199 | LC 241 1x 16-44 SD 3x230/400 MI OPT | WD | 2842 | 5713835591432 | 59.42 | 19.3 | 250 | 500 | 600 | MM | 85371098 | DK |  |  | A | 0,52
99877202 | LC 241 2x 16-44 SD 3x230/400 MI OPT | WD | 3551 | 5713835591463 | 61.635 | 21.515 | 250 | 500 | 600 | MM | 85371098 | DK |  |  | A | 0,52
99877205 | LC 241 1x 26-65,5 SD 3x230/400 MI OPT | WD | 3102 | 5713835591494 | 60.107 | 19.987 | 250 | 500 | 600 | MM | 85371098 | DK |  |  | A | 0,52
99877208 | LC 241 2x 26-65,5 SD 3x230/400 MI OPT | WD | 4009 | 5713835591524 | 62.746 | 22.626 | 250 | 500 | 600 | MM | 85371098 | DK |  |  | A | 0,52
99877211 | LC 241 1x 8-12 SST 3x230/400 MI OPT | WD | 2404 | 5713835591555 | 57.118 | 16.998 | 250 | 500 | 600 | MM | 85371098 | DK |  |  | A | 0,52
99877214 | LC 241 2x 8-12 SST 3x230/400 MI OPT | WD | 2911 | 5713835591586 | 58.035 | 17.915 | 250 | 500 | 600 | MM | 85371098 | DK |  |  | A | 0,52
99877217 | LC 241 1x 10-16 SST 3x230/400 MI OPT | WD | 2464 | 5713835591616 | 57.212 | 17.092 | 250 | 500 | 600 | MM | 85371098 | DK |  |  | A | 0,52
99877220 | LC 241 2x 10-16 SST 3x230/400 MI OPT | WD | 3032 | 5713835591647 | 58.327 | 18.207 | 250 | 500 | 600 | MM | 85371098 | DK |  |  | A | 0,52
99877223 | LC 241 1x 16-20 SST 3x230/400 MI OPT | WD | 2552 | 5713835591678 | 57.525 | 17.405 | 250 | 500 | 600 | MM | 85371098 | DK |  |  | A | 0,52
99877226 | LC 241 2x 16-20 SST 3x230/400 MI OPT | WD | 3206 | 5713835591708 | 58.965 | 18.845 | 250 | 500 | 600 | MM | 85371098 | DK |  |  | A | 0,52
99877229 | LC 241 1x 20-25 SST 3x230/400 MI OPT | WD | 2583 | 5713835591739 | 57.844 | 17.724 | 250 | 500 | 600 | MM | 85371098 | DK |  |  | A | 0,52
99877232 | LC 241 2x 20-25 SST 3x230/400 MI OPT | WD | 3219 | 5713835591760 | 58.995 | 18.875 | 250 | 500 | 600 | MM | 85371098 | DK |  |  | A | 0,52
99877235 | LC 241 1x 25-30 SST 3x230/400 MI OPT | WD | 2693 | 5713835591791 | 57.844 | 17.724 | 250 | 500 | 600 | MM | 85371098 | DK |  |  | A | 0,52
99877238 | LC 241 2x 25-30 SST 3x230/400 MI OPT | WD | 3582 | 5713835591821 | 60.007 | 19.887 | 250 | 500 | 600 | MM | 85371098 | DK |  |  | A | 0,52
99877241 | LC 241 1x 30-42 SST 3x230/400 MI OPT | WD | 3210 | 5713835591852 | 59.037 | 18.917 | 250 | 500 | 600 | MM | 85371098 | DK |  |  | A | 0,52
99877244 | LC 241 2x 30-42 SST 3x230/400 MI OPT | WD | 4304 | 5713835591883 | 61.309 | 21.189 | 250 | 500 | 600 | MM | 85371098 | DK |  |  | A | 0,52
99877247 | LC 241 1x 40-54 SST 3x230/400 MI OPT | WD | 3532 | 5713835591913 | 60.473 | 20.353 | 250 | 500 | 600 | MM | 85371098 | DK |  |  | A | 0,52
99877254 | LC 241 2x 40-54 SST 3x230/400 MI OPT | WD | 4963 | 5713835591982 | 65.363 | 25.243 | 250 | 500 | 600 | MM | 85371098 | DK |  |  | A | 0,52
99877257 | LC 241 1x 52-65 SST 3x230/400 MI OPT | WD | 4016 | 5713835592019 | 61.95 | 21.83 | 250 | 500 | 600 | MM | 85371098 | DK |  |  | A | 0,52
99877260 | LC 241 2x 52-65 SST 3x230/400 MI OPT | WD | 5471 | 5713835592040 | 65.523 | 25.403 | 250 | 500 | 600 | MM | 85371098 | DK |  |  | A | 0,52
99877263 | LC 241 1x 62-72 SST 3x230/400 MI OPT | WD | 4029 | 5713835592071 | 61.97 | 21.85 | 250 | 500 | 600 | MM | 85371098 | DK |  |  | A | 0,52
99877266 | LC 241 2x 62-72 SST 3x230/400 MI OPT | WD | 5498 | 5713835592101 | 65.563 | 25.443 | 250 | 500 | 600 | MM | 85371098 | DK |  |  | A | 0,52
99890573 | SPE17- 6 Rp2½ 6" 4.0kW 3000rpm | WG | 5448 | 5713835786241 | 51.35 | 47.77 | 1600 | 120 | 160 | MM | 84137029 | DK |  |  | A | 0,52
99890574 | SPE17- 8 Rp2½ 6" 5.5kW 3000rpm | WG | 5749 | 5713835786265 | 55.01 | 50.51 | 1600 | 210 | 220 | MM | 84137029 | DK |  |  | A | 0,52
99890575 | SPE17-17 Rp2½ 6" 11kW 3000rpm | WG | 8656 | 5713835786289 | 110.38 | 76.24 | 2390 | 290 | 365 | MM | 84137029 | DK |  |  | A | 0,52
99890576 | SPE17-20 Rp2½ 6" 13kW 3000rpm | WG | 9006 | 5713835786302 | 114.49 | 80.35 | 2390 | 290 | 365 | MM | 84137029 | DK |  |  | A | 0,52
99890577 | SPE17-24 Rp2½ 6" 15kW 3000rpm | WG | 9665 | 5713835786326 | 122.31 | 87.03 | 2790 | 290 | 365 | MM | 84137029 | DK |  |  | A | 0,52
99890578 | SPE17-29 Rp2½ 6" 18.5kW 3000rpm | WG | 10287 | 5713835786340 | 131.52 | 93.88 | 3190 | 290 | 365 | MM | 84137029 | DK |  |  | A | 0,52
99890579 | SPE17-35 Rp2½ 6" 22kW 3000rpm | WG | 12762 | 5713835786364 | 162.74 | 117.1 | 3890 | 290 | 365 | MM | 84137029 | DK |  |  | A | 0,52
99890580 | SPE17-41 R3 6" 26kW 3000rpm | WG | 14345 | 5713835786388 | 204.54 | 156.27 | 4290 | 290 | 365 | MM | 84137029 | DK |  |  | A | 0,52
99890581 | SPE17-48 R3 6" 30kW 3000rpm | WG | 15747 | 5713835786401 | 222.63 | 167.96 | 4690 | 290 | 365 | MM | 84137029 | DK |  |  | A | 0,52
99890582 | SPE17-58 R3 6" 37kW D 3000rpm | WG | 19328 | 5713835786425 | 269.12 | 201.76 | 5490 | 290 | 365 | MM | 84137029 | DK |  |  | A | 0,52
99890583 | SPE30- 5 Rp3 6" 5.5kW 3000rpm | WG | 5476 | 5713835786449 | 52.58 | 49 | 1600 | 120 | 160 | MM | 84137029 | DK |  |  | A | 0,52
99890584 | SPE30-11 Rp3 6" 11kW 3000rpm | WG | 8141 | 5713835786463 | 108.18 | 74.04 | 2390 | 290 | 365 | MM | 84137029 | DK |  |  | A | 0,52
99890585 | SPE30-13 Rp3 6" 13kW 3000rpm | WG | 8517 | 5713835786487 | 112.06 | 77.92 | 2390 | 290 | 365 | MM | 84137029 | DK |  |  | A | 0,52
99890586 | SPE30-15 Rp3 6" 15kW 3000rpm | WG | 8970 | 5713835786500 | 118.28 | 83 | 2790 | 290 | 365 | MM | 84137029 | DK |  |  | A | 0,52
99890587 | SPE30-19 Rp3 6" 18.5kW 3000rpm | WG | 9562 | 5713835786524 | 128.4 | 90.76 | 3190 | 290 | 365 | MM | 84137029 | DK |  |  | A | 0,52
99890588 | SPE30-22 Rp3 6" 22kW 3000rpm | WG | 11990 | 5713835786548 | 157.22 | 111.58 | 3890 | 290 | 365 | MM | 84137029 | DK |  |  | A | 0,52
99890589 | SPE30-27 Rp3 6" 26kW 3000rpm | WG | 12685 | 5713835786562 | 169.55 | 121.28 | 4290 | 290 | 365 | MM | 84137029 | DK |  |  | A | 0,52
99890590 | SPE30-31 Rp3 6" 30kW 3000rpm | WG | 13230 | 5713835786586 | 183.71 | 129.04 | 4690 | 290 | 365 | MM | 84137029 | DK |  |  | A | 0,52
99890591 | SPE30-38 R3 6" 37kW D 3000rpm | WG | 17291 | 5713835786609 | 276.75 | 207.39 | 5990 | 290 | 365 | MM | 84137029 | DK |  |  | A | 0,52
99890592 | SPE30-46 R3 6" 45kW D 3000rpm | WG | 19059 | 5713835786623 | 304.47 | 228.75 | 6490 | 290 | 365 | MM | 84137029 | DK |  |  | A | 0,52
99890593 | SPE46- 2 Rp3 6" 4.0kW 3000rpm | WG | 5158 | 5713835786647 | 49.7 | 45.2 | 1600 | 210 | 220 | MM | 84137029 | DK |  |  | A | 0,52
99890594 | SPE46- 4 Rp3 6" 7.5kW 3000rpm | WG | 5636 | 5713835786661 | 54.5 | 50 | 1600 | 210 | 220 | MM | 84137029 | DK |  |  | A | 0,52
99890595 | SPE46- 6 Rp3 6" 11kW 3000rpm | WG | 7880 | 5713835786685 | 74.7 | 68.2 | 2100 | 210 | 220 | MM | 84137029 | DK |  |  | A | 0,52
99890596 | SPE46- 9 Rp3 6" 15kW 3000rpm | WG | 8721 | 5713835786708 | 110.74 | 76.6 | 2390 | 290 | 365 | MM | 84137029 | DK |  |  | A | 0,52
99890597 | SPE46-11 Rp3 6" 18.5kW 3000rpm | WG | 9228 | 5713835786722 | 115.54 | 81.4 | 2390 | 290 | 365 | MM | 84137029 | DK |  |  | A | 0,52
99890598 | SPE46-15 Rp3 6" 26kW 3000rpm | WG | 12068 | 5713835786746 | 143.64 | 106 | 3190 | 290 | 365 | MM | 84137029 | DK |  |  | A | 0,52
99890599 | SPE46-18 Rp3 6" 30kW 3000rpm | WG | 12809 | 5713835786760 | 154.84 | 113.2 | 3540 | 290 | 365 | MM | 84137029 | DK |  |  | A | 0,52
99890600 | SPE46-22 Rp3 6" 37kW D 3000rpm | WG | 15115 | 5713835786784 | 185.97 | 137.7 | 4290 | 290 | 365 | MM | 84137029 | DK |  |  | A | 0,52
99890601 | SPE46-24 Rp3 6" 45kW D 3000rpm | WG | 15583 | 5713835786807 | 190.77 | 142.5 | 4290 | 290 | 365 | MM | 84137029 | DK |  |  | A | 0,52
99890602 | SPE46- 2 Rp4 6" 4.0kW 3000rpm | WG | 5158 | 5713835786821 | 49.7 | 45.2 | 1600 | 210 | 220 | MM | 84137029 | DK |  |  | A | 0,52
99890603 | SPE46- 4 Rp4 6" 7.5kW 3000rpm | WG | 5636 | 5713835786845 | 54.5 | 50 | 1600 | 210 | 220 | MM | 84137029 | DK |  |  | A | 0,52
99890604 | SPE46- 6 Rp4 6" 11kW 3000rpm | WG | 7880 | 5713835786869 | 74.7 | 68.2 | 2100 | 210 | 220 | MM | 84137029 | DK |  |  | A | 0,52
99890605 | SPE46- 9 Rp4 6" 15kW 3000rpm | WG | 8721 | 5713835786883 | 110.74 | 76.6 | 2390 | 290 | 365 | MM | 84137029 | DK |  |  | A | 0,52
99890606 | SPE46-11 Rp4 6" 18.5kW 3000rpm | WG | 9228 | 5713835786906 | 115.54 | 81.4 | 2390 | 290 | 365 | MM | 84137029 | DK |  |  | A | 0,52
99890607 | SPE46-15 Rp4 6" 26kW 3000rpm | WG | 12068 | 5713835786920 | 143.64 | 106 | 3190 | 290 | 365 | MM | 84137029 | DK |  |  | A | 0,52
99890608 | SPE46-18 Rp4 6" 30kW 3000rpm | WG | 12809 | 5713835786944 | 154.84 | 113.2 | 3540 | 290 | 365 | MM | 84137029 | DK |  |  | A | 0,52
99890609 | SPE46-22 Rp4 6" 37kW D 3000rpm | WG | 15115 | 5713835786968 | 185.97 | 137.7 | 4290 | 290 | 365 | MM | 84137029 | DK |  |  | A | 0,52
99890610 | SPE46-24 Rp4 6" 45kW D 3000rpm | WG | 15583 | 5713835786982 | 190.77 | 142.5 | 4290 | 290 | 365 | MM | 84137029 | DK |  |  | A | 0,52
99890611 | SPE60- 3 Rp3 6" 7.5kW 3000rpm | WG | 5918 | 5713835787002 | 52.1 | 47.6 | 1600 | 210 | 220 | MM | 84137029 | DK |  |  | A | 0,52
99890612 | SPE60- 8 Rp3 6" 18.5kW 3000rpm | WG | 8675 | 5713835787026 | 80.7 | 74.2 | 2100 | 210 | 220 | MM | 84137029 | DK |  |  | A | 0,52
99890613 | SPE60-11 Rp3 6" 22kW 3000rpm | WG | 11158 | 5713835787040 | 131.68 | 96.4 | 2790 | 290 | 365 | MM | 84137029 | DK |  |  | A | 0,52
99890614 | SPE60-15 Rp3 6" 30kW 3000rpm | WG | 12079 | 5713835787064 | 143.64 | 106 | 3190 | 290 | 365 | MM | 84137029 | DK |  |  | A | 0,52
99890615 | SPE60-19 Rp3 6" 37kW D 3000rpm | WG | 14326 | 5713835787088 | 176.14 | 130.5 | 3890 | 290 | 365 | MM | 84137029 | DK |  |  | A | 0,52
99890616 | SPE60-23 Rp3 6" 45kW D 3000rpm | WG | 15135 | 5713835787101 | 188.37 | 140.1 | 4290 | 290 | 365 | MM | 84137029 | DK |  |  | A | 0,52
99890617 | SPE60- 3 Rp4 6" 7.5kW 3000rpm | WG | 5918 | 5713835787125 | 52.1 | 47.6 | 1600 | 210 | 220 | MM | 84137029 | DK |  |  | A | 0,52
99890618 | SPE60- 8 Rp4 6" 18.5kW 3000rpm | WG | 8675 | 5713835787149 | 80.7 | 74.2 | 2100 | 210 | 220 | MM | 84137029 | DK |  |  | A | 0,52
99890619 | SPE60-11 Rp4 6" 22kW 3000rpm | WG | 11158 | 5713835787163 | 131.68 | 96.4 | 2790 | 290 | 365 | MM | 84137029 | DK |  |  | A | 0,52
99890620 | SPE60-15 Rp4 6" 30kW 3000rpm | WG | 12079 | 5713835787187 | 143.64 | 106 | 3190 | 290 | 365 | MM | 84137029 | DK |  |  | A | 0,52
99890621 | SPE60-19 Rp4 6" 37kW D 3000rpm | WG | 14326 | 5713835787200 | 176.14 | 130.5 | 3890 | 290 | 365 | MM | 84137029 | DK |  |  | A | 0,52
99890622 | SPE60-23 Rp4 6" 45kW D 3000rpm | WG | 15135 | 5713835787224 | 188.37 | 140.1 | 4290 | 290 | 365 | MM | 84137029 | DK |  |  | A | 0,52
99890624 | SPE17-12 Rp2½ 6" 7.5kW 3000rpm | WG | 6253 | 5713835787255 | 61.49 | 55.99 | 1800 | 210 | 220 | MM | 84137029 | DK |  |  | A | 0,52
99890625 | SPE30- 7 Rp3 6" 7.5kW 3000rpm | WG | 5803 | 5713835787279 | 58.38 | 52.88 | 1800 | 210 | 220 | MM | 84137029 | DK |  |  | A | 0,52
99890626 | SPE30- 9 Rp3 6" 9.2kW 3000rpm | WG | 7852 | 5713835787293 | 76.66 | 70.16 | 2100 | 210 | 220 | MM | 84137029 | DK |  |  | A | 0,52
99890627 | SPE60- 5 Rp3 6" 11kW 3000rpm | WG | 8004 | 5713835787316 | 71.3 | 65.8 | 1800 | 210 | 220 | MM | 84137029 | DK |  |  | A | 0,52
99890628 | SPE60- 5 Rp4 6" 11kW 3000rpm | WG | 8004 | 5713835787330 | 71.3 | 65.8 | 1800 | 210 | 220 | MM | 84137029 | DK |  |  | A | 0,52
99890629 | SPE77- 1 Rp5 6" 4.0kW 3000rpm | WG | 6404 | 5713835787354 | 82.67 | 58.4 | 1690 | 290 | 365 | MM | 84137029 | DK |  |  | A | 0,52
99890630 | SPE77- 2 Rp5 6" 9.2kW 3000rpm | WG | 8589 | 5713835787378 | 101.2 | 76 | 1890 | 290 | 365 | MM | 84137029 | DK |  |  | A | 0,52
99890631 | SPE77- 3 Rp5 6" 13kW 3000rpm | WG | 8960 | 5713835787590 | 105.4 | 80.2 | 1890 | 290 | 365 | MM | 84137029 | DK |  |  | A | 0,52
99890632 | SPE77- 4 Rp5 6" 18.5kW 3000rpm | WG | 9455 | 5713835787613 | 114.8 | 85.6 | 2190 | 290 | 365 | MM | 84137029 | DK |  |  | A | 0,52
99890633 | SPE77- 5 Rp5 6" 22kW 3000rpm | WG | 11390 | 5713835787637 | 138.94 | 104.8 | 2390 | 290 | 365 | MM | 84137029 | DK |  |  | A | 0,52
99890634 | SPE77- 6 Rp5 6" 26kW 3000rpm | WG | 11732 | 5713835787651 | 143.14 | 109 | 2390 | 290 | 365 | MM | 84137029 | DK |  |  | A | 0,52
99890635 | SPE77- 7 Rp5 6" 30kW 3000rpm | WG | 12154 | 5713835787675 | 148.48 | 113.2 | 2790 | 290 | 365 | MM | 84137029 | DK |  |  | A | 0,52
99890636 | SPE77- 9 Rp5 6" 37kW D 3000rpm | WG | 14403 | 5713835787699 | 174.14 | 136.5 | 3190 | 290 | 365 | MM | 84137029 | DK |  |  | A | 0,52
99890637 | SPE77-11 Rp5 6" 45kW D 3000rpm | WG | 14943 | 5713835787712 | 182.54 | 144.9 | 3190 | 290 | 365 | MM | 84137029 | DK |  |  | A | 0,52
99890638 | SPE95- 1 Rp5 6" 5.5kW 3000rpm | WG | 6567 | 5713835787736 | 82.67 | 58.4 | 1690 | 290 | 365 | MM | 84137029 | DK |  |  | A | 0,52
99890640 | SPE95- 2 Rp5 6" 11kW 3000rpm | WG | 8826 | 5713835787767 | 101.2 | 76 | 1890 | 290 | 365 | MM | 84137029 | DK |  |  | A | 0,52
99890641 | SPE95- 3 Rp5 6" 15kW 3000rpm | WG | 9272 | 5713835787781 | 106.6 | 81.4 | 1890 | 290 | 365 | MM | 84137029 | DK |  |  | A | 0,52
99890642 | SPE95- 4 Rp5 6" 22kW 3000rpm | WG | 11346 | 5713835787804 | 130.37 | 100.6 | 2190 | 290 | 365 | MM | 84137029 | DK |  |  | A | 0,52
99890643 | SPE95- 5 Rp5 6" 26kW 3000rpm | WG | 11769 | 5713835787828 | 138.94 | 104.8 | 2390 | 290 | 365 | MM | 84137029 | DK |  |  | A | 0,52
99890644 | SPE95- 6 Rp5 6" 30kW 3000rpm | WG | 12134 | 5713835787842 | 143.14 | 109 | 2390 | 290 | 365 | MM | 84137029 | DK |  |  | A | 0,52
99890645 | SPE95- 7 Rp5 6" 37kW D 3000rpm | WG | 13981 | 5713835787866 | 163.38 | 128.1 | 2790 | 290 | 365 | MM | 84137029 | DK |  |  | A | 0,52
99890646 | SPE95- 8 Rp5 6" 37kW D 3000rpm | WG | 14280 | 5713835787880 | 167.58 | 132.3 | 2790 | 290 | 365 | MM | 84137029 | DK |  |  | A | 0,52
99890647 | SPE95- 9 Rp5 6" 45kW D 3000rpm | WG | 14628 | 5713835787903 | 174.14 | 136.5 | 3190 | 290 | 365 | MM | 84137029 | DK |  |  | A | 0,52
99890648 | SPE125- 1 Rp6 6" 13kW 3000rpm | WG | 9281 | 5713835787927 | 109.22 | 81.8 | 4690 | 340 | 400 | MM | 84137029 | DK |  |  | A | 0,52
99890649 | SPE125- 2 Rp6 6" 22kW 3000rpm | WG | 11609 | 5713835787941 | 135.22 | 104 | 2090 | 340 | 400 | MM | 84137029 | DK |  |  | A | 0,52
99890650 | SPE125- 3 Rp6 6" 37kW D 3000rpm | WG | 13738 | 5713835787965 | 164.6 | 124.9 | 2490 | 340 | 400 | MM | 84137029 | DK |  |  | A | 0,52
99890651 | SPE125- 4 Rp6 6" 45kW D 3000rpm | WG | 14353 | 5713835787989 | 170.6 | 130.9 | 2490 | 340 | 400 | MM | 84137029 | DK |  |  | A | 0,52
99890652 | SPE160- 1 Rp6 6" 15kW 3000rpm | WG | 9290 | 5713835788009 | 109.22 | 81.8 | 4690 | 340 | 400 | MM | 84137029 | DK |  |  | A | 0,52
99890653 | SPE160- 2 Rp6 6" 30kW 3000rpm | WG | 11711 | 5713835788023 | 135.22 | 104 | 2090 | 340 | 400 | MM | 84137029 | DK |  |  | A | 0,52
99890654 | SPE160- 3 Rp6 6" 45kW D 3000rpm | WG | 13793 | 5713835788047 | 164.6 | 124.9 | 2490 | 340 | 400 | MM | 84137029 | DK |  |  | A | 0,52
99890655 | SPE215- 1 Rp6 6" 22kW 3000rpm | WG | 11341 | 5713835788061 | 135.02 | 103.8 | 2090 | 340 | 400 | MM | 84137029 | DK |  |  | A | 0,52
99890656 | SPE215- 2 Rp6 6" 45kW D 3000rpm | WG | 13851 | 5713835788085 | 168.4 | 128.7 | 2490 | 340 | 400 | MM | 84137029 | DK |  |  | A | 0,52
99895440 | AP40.50.07.1.V | WA | 1461 | 5713835861405 | 31 | 27 | 370 | 250 | 575 | MM | 84137021 | DE |  |  | N
99895442 | AP40.50.07.3.V | WA | 1312 | 5713835861429 | 31 | 27 | 370 | 250 | 575 | MM | 84137021 | DE |  |  | N
99895443 | AP60.65.08.3.V | WA | 1874 | 5713835861436 | 44 | 40 | 370 | 250 | 575 | MM | 84137021 | DE |  |  | N
99895444 | AP50.65.10.3.V | WA | 1922 | 5713835861443 | 44 | 40 | 370 | 250 | 575 | MM | 84137021 | DE |  |  | N
99895445 | AP60.65.18.3.V | WA | 2010 | 5713835861450 | 49 | 45 | 370 | 250 | 700 | MM | 84137021 | DE |  |  | N
99895446 | AP70.80.09.3.1 | WA | 2461 | 5713835861467 | 44 | 40 | 370 | 250 | 575 | MM | 84137021 | DE |  |  | N
99895447 | AP80.80.13.3.1.28 | WA | 2842 | 5713835861474 | 78 | 74 | 417 | 367 | 750 | MM | 84137021 | DE |  |  | N
99895448 | AP80.80.13.3.1.30 | WA | 2874 | 5713835861481 | 78 | 74 | 417 | 367 | 750 | MM | 84137021 | DE |  |  | N
99895449 | AP80.100.13.3.1.28 | WA | 2838 | 5713835861498 | 78 | 74 | 417 | 367 | 750 | MM | 84137021 | DE |  |  | N
99895450 | AP80.100.13.3.1.30 | WA | 2867 | 5713835861504 | 78 | 74 | 417 | 367 | 750 | MM | 84137021 | DE |  |  | N
99895451 | AP100.100.29.3.1 | WA | 5117 | 5713835861511 | 109 | 104 | 536 | 436 | 860 | MM | 84137021 | DE |  |  | N
00ID0918 | Šoupátko uzavírací Rp1 1/4 | AW | 50 | 5700392537133 | 1 | 0.659 | 11 | 5 | 5 | CM | 84813099 | DE |  |  | N
05001K04 | SP 5A-4, 4´ Rp 1 1/2 0.37kW 3x380-400-415V DOL 50Hz | WH | 660 | 5708601051456 | 11.163 | 10.011 | 800 | 113 | 120 | MM | 84137029 | DK | 50 |  | A | 0,52
05001K06 | SP 5A-6, 4´ Rp 1 1/2 0.55kW 3x380-400-415V DOL 50Hz | WH | 687 | 5708601051463 | 12.162 | 11.01 | 800 | 113 | 120 | MM | 84137029 | DK | 30 |  | A | 0,52
05001K08 | SP 5A-8, 4´ Rp 1 1/2 0.75kW 3x380-400-415V DOL 50Hz | WH | 750 | 5708601051470 | 13.024 | 11.597 | 1200 | 113 | 120 | MM | 84137029 | DK | 50 |  | A | 0,52
05001K12 | SP 5A-12, 4´ Rp 1 1/2 1.1kW 3x380-400-415V DOL 50Hz | WH | 847 | 5708601051487 | 15.088 | 13.633 | 1200 | 113 | 120 | MM | 84137029 | DK | 30 |  | A | 0,52
05001K17 | SP 5A-17, 4´ Rp 1 1/2 1.5kW 3x380-400-415V DOL 50Hz | WH | 961 | 5708601051494 | 17.924 | 16.497 | 1200 | 113 | 120 | MM | 84137029 | DK | 30 | 6 | A | 0,52
05001K21 | SP 5A-21, 4´ Rp 1 1/2 2.2kW 3x380-400-415V DOL 50Hz | WH | 1101 | 5708601059315 | 20.124 | 18.697 | 1200 | 113 | 120 | MM | 84137029 | DK | 1 |  | A | 0,52
05001K25 | SP 5A-25, 4´ Rp 1 1/2 2.2kW 3x380-400-415V DOL 50Hz | WH | 1148 | 5708601059322 | 21.304 | 19.597 | 1600 | 113 | 120 | MM | 84137029 | DK | 1 |  | A | 0,52
05001K33 | SP 5A-33, 4´ Rp 1 1/2 3kW 3x380-400-415V DOL 50Hz | WH | 1520 | 5708601059339 | 31.554 | 29.847 | 1600 | 113 | 120 | MM | 84137029 | DK |  |  | A | 0,52
05101K38 | SP 5A-38, 4´ Rp 1 1/2 4kW 3x380-400-415V DOL 50Hz | WH | 2784 | 5708601059346 | 45.352 | 39.747 | 2100 | 173 | 184 | MM | 84137029 | DK |  |  | A | 0,52
05101K44 | SP 5A-44, 4´ Rp 1 1/2 4kW 3x380-400-415V DOL 50Hz | WH | 3009 | 5708601059353 | 43.137 | 37.532 | 2100 | 180 | 195 | MM | 84137029 | DK |  |  | A | 0,52
05171K52 | SP 5A-52, 4´ Rp 1 1/2 5.5kW 3x380-400-415V DOL 50Hz | WH | 3759 | 5700391119668 | 82.133 | 47.992 | 2380 | 280 | 357 | MM | 84137029 | DK |  |  | A | 0,52
05171K60 | SP 5A-60, 4´ Rp 1 1/2 5.5kW 3x380-400-415V DOL 50Hz | WH | 4059 | 5700391119705 | 87.033 | 52.892 | 2380 | 280 | 357 | MM | 84137029 | DK |  |  | A | 0,52
09001K06 | SP 2A-6, 4´ Rp 1 1/4 0.37kW 3x380-400-415V DOL 50Hz | WH | 654 | 5708601051289 | 11.452 | 10.3 | 800 | 113 | 120 | MM | 84137029 | DK | 50 |  | A | 0,52
09001K09 | SP 2A-9, 4´ Rp 1 1/4 0.37kW 3x380-400-415V DOL 50Hz | WH | 688 | 5708601051296 | 12.052 | 10.9 | 800 | 113 | 120 | MM | 84137029 | DK | 30 |  | A | 0,52
09001K13 | SP 2A-13, 4´ Rp 1 1/4 0.55kW 3x380-400-415V DOL 50Hz | WH | 758 | 5708601051302 | 12.424 | 10.997 | 1200 | 113 | 120 | MM | 84137029 | DK | 30 |  | A | 0,52
09001K18 | SP 2A-18, 4´ Rp 1 1/4 0.75kW 3x380-400-415V DOL 50Hz | WH | 835 | 5708601051319 | 15.024 | 13.597 | 1200 | 113 | 120 | MM | 84137029 | DK | 30 |  | A | 0,52
09001K23 | SP 2A-23, 4´ Rp 1 1/4 1.1kW 3x380-400-415V DOL 50Hz | WH | 944 | 5708601051326 | 17.424 | 15.997 | 1200 | 113 | 120 | MM | 84137029 | DK | 30 |  | A | 0,52
09001K28 | SP 2A-28, 4´ Rp 1 1/4 1.5kW 3x380-400-415V DOL 50Hz | WH | 1059 | 5708601059469 | 21.955 | 18.587 | 1600 | 113 | 120 | MM | 84137029 | DK | 30 |  | A | 0,52
09001K33 | SP 2A-33, 4´ Rp 1 1/4 1.5kW 3x380-400-415V DOL 50Hz | WH | 1116 | 5708601059476 | 21.354 | 19.647 | 1600 | 113 | 120 | MM | 84137029 | DK | 30 |  | A | 0,52
09101K40 | SP 2A-40, 4´ Rp 1 1/4 2.2kW 3x380-400-415V DOL 50Hz | WH | 2073 | 5708601059483 | 33.352 | 27.747 | 2100 | 180 | 180 | MM | 84137029 | DK | 30 |  | A | 0,52
09101K48 | SP 2A-48, 4´ Rp 1 1/4 2.2kW 3x380-400-415V DOL 50Hz | WH | 2325 | 5708601059490 | 37.597 | 31.992 | 2100 | 180 | 180 | MM | 84137029 | DK |  |  | A | 0,52
09101K55 | SP 2A-55, 4´ Rp 1 1/4 3kW 3x380-400-415V DOL 50Hz | WH | 2808 | 5708601059506 | 42.4 | 37.6 | 2100 | 180 | 180 | MM | 84137029 | DK |  |  | A | 0,52
09101K65 | SP 2A-65, 4´ Rp 1 1/4 3kW 3x380-400-415V DOL 50Hz | WH | 3173 | 5708601059513 | 61.2 | 40.9 | 2380 | 280 | 357 | MM | 84137029 | DK |  |  | A | 0,52
09301K75 | SP 2A-75, 4´ R 1 1/4 4kW 3x380-400-415V DOL 50Hz | WH | 6294 | 5700391259630 | 82.3 | 57 | 3180 | 280 | 357 | MM | 84137029 | DK |  |  | A | 0,52
09301K90 | SP 2A-90, 4´ R 1 1/4 4kW 3x380-400-415V DOL 50Hz | WH | 7139 | 5700391123559 | 88.8 | 63.5 | 3180 | 280 | 357 | MM | 84137029 | DK |  |  | A | 0,52
10001K06 | SP 3A-6, 4´ Rp 1 1/4 0.37kW 3x380-400-415V DOL 50Hz | WH | 667 | 5708601051364 | 11.352 | 10.2 | 800 | 113 | 120 | MM | 84137029 | DK | 50 |  | A | 0,52
10001K09 | SP 3A-9, 4´ Rp 1 1/4 0.55kW 3x380-400-415V DOL 50Hz | WH | 705 | 5708601051371 | 12.827 | 11.4 | 1200 | 113 | 120 | MM | 84137029 | DK | 50 |  | A | 0,52
10001K12 | SP 3A-12, 4´ Rp 1 1/4 0.75kW 3x380-400-415V DOL 50Hz | WH | 780 | 5708601051388 | 13.824 | 12.397 | 1200 | 113 | 120 | MM | 84137029 | DK | 30 |  | A | 0,52
10001K15 | SP 3A-15, 4´ Rp 1 1/4 1.1kW 3x380-400-415V DOL 50Hz | WH | 866 | 5708601051395 | 15.724 | 14.297 | 1200 | 113 | 120 | MM | 84137029 | DK | 30 |  | A | 0,52
10001K18 | SP 3A-18, 4´ Rp 1 1/4 1.1kW 3x380-400-415V DOL 50Hz | WH | 900 | 5708601051401 | 16.205 | 14.778 | 1200 | 113 | 120 | MM | 84137029 | DK | 30 |  | A | 0,52
10001K22 | SP 3A-22, 4´ Rp 1 1/4 1.5kW 3x380-400-415V DOL 50Hz | WH | 1002 | 5708601051418 | 19.024 | 17.597 | 1200 | 113 | 120 | MM | 84137029 | DK | 30 |  | A | 0,52
10001K25 | SP 3A-25, 4´ Rp 1 1/4 1.5kW 3x380-400-415V DOL 50Hz | WH | 1038 | 5708601051425 | 19.904 | 18.197 | 1600 | 113 | 120 | MM | 84137029 | DK | 30 |  | A | 0,52
10001K29 | SP 3A-29, 4´ Rp 1 1/4 2.2kW 3x380-400-415V DOL 50Hz | WH | 1178 | 5708601059520 | 21.954 | 20.247 | 1600 | 113 | 120 | MM | 84137029 | DK |  |  | A | 0,52
10001K33 | SP 3A-33, 4´ Rp 1 1/4 2.2kW 3x380-400-415V DOL 50Hz | WH | 1271 | 5708601059537 | 22.754 | 21.047 | 1600 | 113 | 120 | MM | 84137029 | DK |  |  | A | 0,52
10101K39 | SP 3A-39, 4´ Rp 1 1/4 3kW 3x380-400-415V DOL 50Hz | WH | 2349 | 5700392976536 | 41.652 | 36.047 | 2100 | 173 | 184 | MM | 84137029 | DK |  |  | A | 0,52
10101K45 | SP 3A-45, 4´ Rp 1 1/4 3kW 3x380-400-415V DOL 50Hz | WH | 2518 | 5700392980304 | 42.097 | 36.492 | 2100 | 173 | 184 | MM | 84137029 | DK |  |  | A | 0,52
10101K52 | SP 3A-52, 4´ Rp 1 1/4 4kW 3x380-400-415V DOL 50Hz | WH | 2823 | 5708601059568 | 48.597 | 42.992 | 2100 | 173 | 184 | MM | 84137029 | DK |  |  | A | 0,52
10101K60 | SP 3A-60, 4´ Rp 1 1/4 4kW 3x380-400-415V DOL 50Hz | WH | 3130 | 5710629925091 | 79.833 | 45.692 | 2380 | 280 | 357 | MM | 84137029 | DK |  |  | A | 0,52
12A01901 | SP 17-1, 4´ Rp 2 1/2, 0.55kW 3x380-400-415V DOL 50Hz | WG | 983 | 5700391130854 | 14.58 | 12.02 | 1200 | 165 | 160 | MM | 84137029 | DK |  |  | A | 0,52
12A01902 | SP 17-2, 4´ Rp 2 1/2, 1.1kW 3x380-400-415V DOL 50Hz | WG | 1183 | 5700391130892 | 18.55 | 15.99 | 1200 | 165 | 160 | MM | 84137029 | DK | 1 |  | A | 0,52
12A01903 | SP 17-3, 4´ Rp 2 1/2, 2.2kW 3x380-400-415V DOL 50Hz | WG | 1459 | 5700391130922 | 22.92 | 20.36 | 1200 | 165 | 160 | MM | 84137029 | DK | 1 |  | A | 0,52
12A01904 | SP 17-4, 4´ Rp 2 1/2, 2.2kW 3x380-400-415V DOL 50Hz | WG | 1579 | 5700391130960 | 24.29 | 21.73 | 1200 | 165 | 160 | MM | 84137029 | DK |  |  | A | 0,52
12A01905 | SP 17-5, 4´ Rp 2 1/2, 3kW 3x380-400-415V DOL 50Hz | WG | 2057 | 5700391130991 | 33.14 | 28.7 | 1600 | 185 | 175 | MM | 84137029 | DK | 1 |  | A | 0,52
12A01906 | SP 17-6, 4´ Rp 2 1/2, 4kW 3x380-400-415V DOL 50Hz | WG | 2335 | 5700391131035 | 38.51 | 34.07 | 1600 | 185 | 175 | MM | 84137029 | DK | 1 |  | A | 0,52
12A01907 | SP 17-7, 4´ Rp 2 1/2, 4kW 3x380-400-415V DOL 50Hz | WG | 2452 | 5700391131103 | 39.88 | 35.44 | 1600 | 185 | 175 | MM | 84137029 | DK | 1 |  | A | 0,52
12A01908 | SP 17-8, 4´ Rp 2 1/2, 5.5kW 3x380-400-415V DOL 50Hz | WG | 2722 | 5700391131141 | 67.58 | 41.81 | 1890 | 290 | 365 | MM | 84137029 | DK |  |  | A | 0,52
12A01909 | SP 17-9, 4´ Rp 2 1/2, 5.5kW 3x380-400-415V DOL 50Hz | WG | 2842 | 5700391131189 | 68.95 | 43.18 | 1890 | 290 | 365 | MM | 84137029 | DK |  |  | A | 0,52
12A01910 | SP 17-10, 4´ Rp 2 1/2, 5.5kW 3x380-400-415V DOL 50Hz | WG | 2961 | 5700391131202 | 70.32 | 44.55 | 1890 | 290 | 365 | MM | 84137029 | DK |  |  | A | 0,52
12A01911 | SP 17-11, 6´ Rp 2 1/2, 7.5kW 3x380-400-415V DOL 50Hz | WG | 3850 | 5700391131240 | 84.59 | 58.82 | 1890 | 290 | 365 | MM | 84137029 | DK |  |  | A | 0,52
12A01912 | SP 17-12, 6´ Rp 2 1/2, 7.5kW 3x380-400-415V DOL 50Hz | WG | 3963 | 5700391131295 | 85.96 | 60.19 | 1890 | 290 | 365 | MM | 84137029 | DK |  |  | A | 0,52
12A01913 | SP 17-13, 6´ Rp 2 1/2, 7.5kW 3x380-400-415V DOL 50Hz | WG | 4073 | 5700392973986 | 91.33 | 61.56 | 2190 | 290 | 365 | MM | 84137029 | DK |  |  | A | 0,52
12A01914 | SP 17-14, 6´ Rp 2 1/2, 9.2kW 3x380-400-415V DOL 50Hz | WG | 4433 | 5700391131363 | 98.7 | 68.93 | 2190 | 290 | 365 | MM | 84137029 | DK | 1 |  | A | 0,52
12A01915 | SP 17-15, 6´ Rp 2 1/2, 9.2kW 3x380-400-415V DOL 50Hz | WG | 4569 | 5700391131417 | 100.07 | 70.3 | 2190 | 290 | 365 | MM | 84137029 | DK |  |  | A | 0,52
12A01916 | SP 17-16, 6´ Rp 2 1/2, 9.2kW 3x380-400-415V DOL 50Hz | WG | 4675 | 5700391131462 | 101.44 | 71.67 | 2190 | 290 | 365 | MM | 84137029 | DK |  |  | A | 0,52
12A01917 | SP 17-17, 6´ Rp 2 1/2, 9.2kW 3x380-400-415V DOL 50Hz | WG | 4778 | 5700391131486 | 107.18 | 73.04 | 2490 | 290 | 365 | MM | 84137029 | DK |  |  | A | 0,52
12A01918 | SP 17-18, 6´ Rp 2 1/2, 11kW 3x380-400-415V DOL 50Hz | WG | 4942 | 5700391131523 | 111.55 | 77.41 | 2490 | 290 | 365 | MM | 84137029 | DK |  |  | A | 0,52
12A01919 | SP 17-19, 6´ Rp 2 1/2, 11kW 3x380-400-415V DOL 50Hz | WG | 5046 | 5700391131578 | 112.92 | 78.78 | 2490 | 290 | 365 | MM | 84137029 | DK |  |  | A | 0,52
12A01920 | SP 17-20, 6´ Rp 2 1/2, 11kW 3x380-400-415V DOL 50Hz | WG | 5174 | 5700391131615 | 114.29 | 80.15 | 2490 | 290 | 365 | MM | 84137029 | DK |  |  | A | 0,52
12A01921 | SP 17-21, 6´ Rp 2 1/2, 13kW 3x380-400-415V DOL 50Hz | WG | 5479 | 5700391131653 | 119.8 | 84.52 | 2790 | 290 | 365 | MM | 84137029 | DK |  |  | A | 0,52
12A01922 | SP 17-22, 6´ Rp 2 1/2, 13kW 3x380-400-415V DOL 50Hz | WG | 5652 | 5700391131691 | 121.17 | 85.89 | 2790 | 290 | 365 | MM | 84137029 | DK |  |  | A | 0,52
12A01923 | SP 17-23, 6´ Rp 2 1/2, 13kW 3x380-400-415V DOL 50Hz | WG | 5755 | 5700391131738 | 122.54 | 87.26 | 2790 | 290 | 365 | MM | 84137029 | DK |  |  | A | 0,52
12A01924 | SP 17-24, 6´ Rp 2 1/2, 13kW 3x380-400-415V DOL 50Hz | WG | 5858 | 5700391131769 | 123.91 | 88.63 | 2790 | 290 | 365 | MM | 84137029 | DK |  |  | A | 0,52
12A01925 | SP 17-25, 6´ Rp 2 1/2, 15kW 3x380-400-415V DOL 50Hz | WG | 6081 | 5700391131813 | 129.28 | 94 | 2790 | 290 | 365 | MM | 84137029 | DK |  |  | A | 0,52
12A01926 | SP 17-26, 6´ Rp 2 1/2, 15kW 3x380-400-415V DOL 50Hz | WG | 6238 | 5700391131851 | 133.01 | 95.37 | 3190 | 290 | 365 | MM | 84137029 | DK |  |  | A | 0,52
12A01927 | SP 17-27, 6´ Rp 2 1/2, 15kW 3x380-400-415V DOL 50Hz | WG | 6380 | 5700391131905 | 134.38 | 96.74 | 3190 | 290 | 365 | MM | 84137029 | DK |  |  | A | 0,52
12A01928 | SP 17-28, 6´ Rp 2 1/2, 18.5kW 3x380-400-415V DOL 50Hz | WG | 6852 | 5700391131936 | 141.45 | 103.81 | 3190 | 290 | 365 | MM | 84137029 | DK |  |  | A | 0,52
12A01929 | SP 17-29, 6´ Rp 2 1/2, 18.5kW 3x380-400-415V DOL 50Hz | WG | 6949 | 5700391131967 | 142.82 | 105.18 | 3190 | 290 | 365 | MM | 84137029 | DK |  |  | A | 0,52
12A01930 | SP 17-30, 6´ Rp 2 1/2, 18.5kW 3x380-400-415V DOL 50Hz | WG | 7048 | 5700391132001 | 144.19 | 106.55 | 3190 | 290 | 365 | MM | 84137029 | DK |  |  | A | 0,52
12A01931 | SP 17-31, 6´ Rp 2 1/2, 18.5kW 3x380-400-415V DOL 50Hz | WG | 7206 | 5700391132049 | 149.56 | 107.92 | 3490 | 290 | 365 | MM | 84137029 | DK |  |  | A | 0,52
12A01932 | SP 17-32, 6´ Rp 2 1/2, 18.5kW 3x380-400-415V DOL 50Hz | WG | 7338 | 5700391132094 | 150.93 | 109.29 | 3490 | 290 | 365 | MM | 84137029 | DK |  |  | A | 0,52
12A01933 | SP 17-33, 6´ Rp 2 1/2, 18.5kW 3x380-400-415V DOL 50Hz | WG | 7434 | 5700391132131 | 152.3 | 110.66 | 3490 | 290 | 365 | MM | 84137029 | DK |  |  | A | 0,52
12A01934 | SP 17-34, 6´ Rp 2 1/2, 22kW 3x380-400-415V DOL 50Hz | WG | 7684 | 5700391132179 | 160.67 | 119.03 | 3490 | 290 | 365 | MM | 84137029 | DK |  |  | A | 0,52
12A01935 | SP 17-35, 6´ Rp 2 1/2, 22kW 3x380-400-415V DOL 50Hz | WG | 7783 | 5700391132193 | 166.04 | 120.4 | 3890 | 290 | 365 | MM | 84137029 | DK |  |  | A | 0,52
12A01936 | SP 17-36, 6´ Rp 2 1/2, 22kW 3x380-400-415V DOL 50Hz | WG | 7879 | 5700391132223 | 167.41 | 121.77 | 3890 | 290 | 365 | MM | 84137029 | DK |  |  | A | 0,52
12A01937 | SP 17-37, 6´ Rp 2 1/2, 22kW 3x380-400-415V DOL 50Hz | WG | 7976 | 5700391132278 | 168.78 | 123.14 | 3890 | 290 | 365 | MM | 84137029 | DK |  |  | A | 0,52
12A01938 | SP 17-38, 6´ Rp 2 1/2, 22kW 3x380-400-415V DOL 50Hz | WG | 8073 | 5700391132308 | 170.15 | 124.51 | 3890 | 290 | 365 | MM | 84137029 | DK |  |  | A | 0,52
12A01939 | SP 17-39, 6´ Rp 2 1/2, 22kW 3x380-400-415V DOL 50Hz | WG | 8171 | 5700391132346 | 171.52 | 125.88 | 3890 | 290 | 365 | MM | 84137029 | DK |  |  | A | 0,52
12A01940 | SP 17-40, 6´ Rp 2 1/2, 22kW 3x380-400-415V DOL 50Hz | WG | 8268 | 5700391132384 | 172.89 | 127.25 | 3890 | 290 | 365 | MM | 84137029 | DK |  |  | A | 0,52
12A16911 | SP 17-11, 6´ Rp 2 1/2, 7.5kW 3x380-400-415V SD 50Hz | WG | 4137 | 5700391134821 | 85.09 | 59.32 | 1890 | 290 | 365 | MM | 84137029 | DK |  |  | A | 0,52
12A16912 | SP 17-12, 6´ Rp 2 1/2, 7.5kW 3x380-400-415V SD 50Hz | WG | 4255 | 5700391134869 | 86.46 | 60.69 | 1890 | 290 | 365 | MM | 84137029 | DK |  |  | A | 0,52
12A16913 | SP 17-13, 6´ Rp 2 1/2, 7.5kW 3x380-400-415V SD 50Hz | WG | 4371 | 5700391134913 | 91.83 | 62.06 | 2190 | 290 | 365 | MM | 84137029 | DK |  |  | A | 0,52
12A16914 | SP 17-14, 6´ Rp 2 1/2, 9.2kW 3x380-400-415V SD 50Hz | WG | 4749 | 5700391134951 | 98.7 | 68.93 | 2190 | 290 | 365 | MM | 84137029 | DK |  |  | A | 0,52
12A16915 | SP 17-15, 6´ Rp 2 1/2, 9.2kW 3x380-400-415V SD 50Hz | WG | 4891 | 5700391134999 | 100.07 | 70.3 | 2190 | 290 | 365 | MM | 84137029 | DK |  |  | A | 0,52
12A16916 | SP 17-16, 6´ Rp 2 1/2, 9.2kW 3x380-400-415V SD 50Hz | WG | 5002 | 5700391135033 | 101.44 | 71.67 | 2190 | 290 | 365 | MM | 84137029 | DK |  |  | A | 0,52
12A16917 | SP 17-17, 6´ Rp 2 1/2, 9.2kW 3x380-400-415V SD 50Hz | WG | 5111 | 5700391135071 | 107.18 | 73.04 | 2490 | 290 | 365 | MM | 84137029 | DK |  |  | A | 0,52
12A16918 | SP 17-18, 6´ Rp 2 1/2, 11kW 3x380-400-415V SD 50Hz | WG | 5283 | 5700391135095 | 111.55 | 77.41 | 2490 | 290 | 365 | MM | 84137029 | DK |  |  | A | 0,52
12A16919 | SP 17-19, 6´ Rp 2 1/2, 11kW 3x380-400-415V SD 50Hz | WG | 5392 | 5700391135149 | 112.92 | 78.78 | 2490 | 290 | 365 | MM | 84137029 | DK |  |  | A | 0,52
12A16920 | SP 17-20, 6´ Rp 2 1/2, 11kW 3x380-400-415V SD 50Hz | WG | 5527 | 5700391135187 | 114.29 | 80.15 | 2490 | 290 | 365 | MM | 84137029 | DK |  |  | A | 0,52
12A16921 | SP 17-21, 6´ Rp 2 1/2, 13kW 3x380-400-415V SD 50Hz | WG | 5847 | 5700391135231 | 119.8 | 84.52 | 2790 | 290 | 365 | MM | 84137029 | DK |  |  | A | 0,52
12A16922 | SP 17-22, 6´ Rp 2 1/2, 13kW 3x380-400-415V SD 50Hz | WG | 6028 | 5700391135279 | 121.17 | 85.89 | 2790 | 290 | 365 | MM | 84137029 | DK |  |  | A | 0,52
12A16923 | SP 17-23, 6´ Rp 2 1/2, 13kW 3x380-400-415V SD 50Hz | WG | 6137 | 5700391135316 | 122.54 | 87.26 | 2790 | 290 | 365 | MM | 84137029 | DK |  |  | A | 0,52
12A16924 | SP 17-24, 6´ Rp 2 1/2, 13kW 3x380-400-415V SD 50Hz | WG | 6245 | 5700391135347 | 123.91 | 88.63 | 2790 | 290 | 365 | MM | 84137029 | DK |  |  | A | 0,52
12A16925 | SP 17-25, 6´ Rp 2 1/2, 15kW 3x380-400-415V SD 50Hz | WG | 6479 | 5700391135385 | 129.28 | 94 | 2790 | 290 | 365 | MM | 84137029 | DK |  |  | A | 0,52
12A16926 | SP 17-26, 6´ Rp 2 1/2, 15kW 3x380-400-415V SD 50Hz | WG | 6644 | 5700391135422 | 133.01 | 95.37 | 3190 | 290 | 365 | MM | 84137029 | DK |  |  | A | 0,52
12A16927 | SP 17-27, 6´ Rp 2 1/2, 15kW 3x380-400-415V SD 50Hz | WG | 6793 | 5700391135460 | 134.38 | 96.74 | 3190 | 290 | 365 | MM | 84137029 | DK |  |  | A | 0,52
12A16928 | SP 17-28, 6´ Rp 2 1/2, 18.5kW 3x380-400-415V SD 50Hz | WG | 7247 | 5700391135491 | 140.25 | 102.61 | 3190 | 290 | 365 | MM | 84137029 | DK |  |  | A | 0,52
12A16929 | SP 17-29, 6´ Rp 2 1/2, 18.5kW 3x380-400-415V SD 50Hz | WG | 7348 | 5700391135538 | 141.62 | 103.98 | 3190 | 290 | 365 | MM | 84137029 | DK |  |  | A | 0,52
12A16930 | SP 17-30, 6´ Rp 2 1/2, 18.5kW 3x380-400-415V SD 50Hz | WG | 7452 | 5700391135576 | 142.99 | 105.35 | 3190 | 290 | 365 | MM | 84137029 | DK |  |  | A | 0,52
12A16931 | SP 17-31, 6´ Rp 2 1/2, 18.5kW 3x380-400-415V SD 50Hz | WG | 7619 | 5700391135613 | 148.36 | 106.72 | 3490 | 290 | 365 | MM | 84137029 | DK |  |  | A | 0,52
12A16932 | SP 17-32, 6´ Rp 2 1/2, 18.5kW 3x380-400-415V SD 50Hz | WG | 7756 | 5700391135651 | 149.73 | 108.09 | 3490 | 290 | 365 | MM | 84137029 | DK |  |  | A | 0,52
12A16933 | SP 17-33, 6´ Rp 2 1/2, 18.5kW 3x380-400-415V SD 50Hz | WG | 7858 | 5700391135699 | 151.1 | 109.46 | 3490 | 290 | 365 | MM | 84137029 | DK |  |  | A | 0,52
12A16934 | SP 17-34, 6´ Rp 2 1/2, 22kW 3x380-400-415V SD 50Hz | WG | 8120 | 5700391135743 | 159.97 | 118.33 | 3490 | 290 | 365 | MM | 84137029 | DK |  |  | A | 0,52
12A16935 | SP 17-35, 6´ Rp 2 1/2, 22kW 3x380-400-415V SD 50Hz | WG | 8224 | 5700391135798 | 165.34 | 119.7 | 3890 | 290 | 365 | MM | 84137029 | DK |  |  | A | 0,52
12A16936 | SP 17-36, 6´ Rp 2 1/2, 22kW 3x380-400-415V SD 50Hz | WG | 8325 | 5700391135835 | 166.71 | 121.07 | 3890 | 290 | 365 | MM | 84137029 | DK |  |  | A | 0,52
12A16937 | SP 17-37, 6´ Rp 2 1/2, 22kW 3x380-400-415V SD 50Hz | WG | 8426 | 5700391135873 | 168.08 | 122.44 | 3890 | 290 | 365 | MM | 84137029 | DK |  |  | A | 0,52
12A16938 | SP 17-38, 6´ Rp 2 1/2, 22kW 3x380-400-415V SD 50Hz | WG | 8528 | 5700391135910 | 169.45 | 123.81 | 3890 | 290 | 365 | MM | 84137029 | DK |  |  | A | 0,52
12A16939 | SP 17-39, 6´ Rp 2 1/2, 22kW 3x380-400-415V SD 50Hz | WG | 8632 | 5700391135958 | 170.82 | 125.18 | 3890 | 290 | 365 | MM | 84137029 | DK |  |  | A | 0,52
12A16940 | SP 17-40, 6´ Rp 2 1/2, 22kW 3x380-400-415V SD 50Hz | WG | 8733 | 5700391135972 | 172.19 | 126.55 | 3890 | 290 | 365 | MM | 84137029 | DK |  |  | A | 0,52
12A41943 | SP 17-43, 6´ R 3, 26kW 3x380-400-415V DOL 50Hz | WG | 10016 | 5700391287466 | 223.58 | 168.91 | 4690 | 290 | 365 | MM | 84137029 | DK |  |  | A | 0,52
12A41945 | SP 17-45, 6´ R 3, 26kW 3x380-400-415V DOL 50Hz | WG | 10278 | 5700391287503 | 226.92 | 172.25 | 4690 | 290 | 365 | MM | 84137029 | DK |  |  | A | 0,52
12A41948 | SP 17-48, 6´ R 3, 26kW 3x380-400-415V DOL 50Hz | WG | 10850 | 5700391287541 | 238.44 | 177.26 | 5090 | 290 | 365 | MM | 84137029 | DK |  |  | A | 0,52
12A56943 | SP 17-43, 6´ R 3, 26kW 3x380-400-415V SD 50Hz | WG | 10569 | 5700391288197 | 222.88 | 168.21 | 4690 | 290 | 365 | MM | 84137029 | DK |  |  | A | 0,52
12A56945 | SP 17-45, 6´ R 3, 26kW 3x380-400-415V SD 50Hz | WG | 10844 | 5700391288234 | 226.22 | 171.55 | 4690 | 290 | 365 | MM | 84137029 | DK |  |  | A | 0,52
12A56948 | SP 17-48, 6´ R 3, 26kW 3x380-400-415V SD 50Hz | WG | 11444 | 5700391288241 | 237.74 | 176.56 | 5090 | 290 | 365 | MM | 84137029 | DK |  |  | A | 0,52
12AA1908 | SP 17-8, 6´ Rp 2 1/2, 5.5kW 3x380-400-415V DOL 50Hz | WG | 3457 | 5700391288883 | 75.98 | 51.71 | 1690 | 290 | 365 | MM | 84137029 | DK |  |  | A | 0,52
12AA1909 | SP 17-9, 6´ Rp 2 1/2, 5.5kW 3x380-400-415V DOL 50Hz | WG | 3576 | 5700391288913 | 77.35 | 53.08 | 1690 | 290 | 365 | MM | 84137029 | DK |  |  | A | 0,52
12AA1910 | SP 17-10, 6´ Rp 2 1/2, 5.5kW 3x380-400-415V DOL 50Hz | WG | 3696 | 5700391288951 | 80.22 | 54.45 | 1890 | 290 | 365 | MM | 84137029 | DK | 1 |  | A | 0,52
12AA1911 | SP 17-11, 4´ Rp 2 1/2, 7.5kW 3x380-400-415V DOL 50Hz | WG | 3623 | 5700391288999 | 55.35 | 49.92 | 2100 | 185 | 175 | MM | 84137029 | DK |  |  | A | 0,52
12AA1912 | SP 17-12, 4´ Rp 2 1/2, 7.5kW 3x380-400-415V DOL 50Hz | WG | 3735 | 5700391289033 | 81.06 | 51.29 | 2190 | 290 | 365 | MM | 84137029 | DK |  |  | A | 0,52
12AA1913 | SP 17-13, 4´ Rp 2 1/2, 7.5kW 3x380-400-415V DOL 50Hz | WG | 3846 | 5700391289071 | 82.43 | 52.66 | 2190 | 290 | 365 | MM | 84137029 | DK |  |  | A | 0,52
12AB6908 | SP 17-8, 6´ Rp 2 1/2, 5.5kW 3x380-400-415V SD 50Hz | WG | 3724 | 5700391289347 | 75.98 | 51.71 | 1690 | 290 | 365 | MM | 84137029 | DK |  |  | A | 0,52
12AB6909 | SP 17-9, 6´ Rp 2 1/2, 5.5kW 3x380-400-415V SD 50Hz | WG | 3849 | 5700391289385 | 77.35 | 53.08 | 1690 | 290 | 365 | MM | 84137029 | DK |  |  | A | 0,52
12AB6910 | SP 17-10, 6´ Rp 2 1/2, 5.5kW 3x380-400-415V SD 50Hz | WG | 3975 | 5700391289422 | 80.22 | 54.45 | 1890 | 290 | 365 | MM | 84137029 | DK |  |  | A | 0,52
12C01902 | SP 17-2N, 4´ Rp 2 1/2, 1.1kW 3x380-400-415V DOL 50Hz | WG | 2455 | 5700391324574 | 23.15 | 20.59 | 1200 | 165 | 160 | MM | 84137029 | DK |  |  | A | 0,52
12C01903 | SP 17-3N, 4´ Rp 2 1/2, 2.2kW 3x380-400-415V DOL 50Hz | WG | 2674 | 5700391324628 | 26.52 | 23.96 | 1200 | 165 | 160 | MM | 84137029 | DK |  |  | A | 0,52
12C01904 | SP 17-4N, 4´ Rp 2 1/2, 2.2kW 3x380-400-415V DOL 50Hz | WG | 2854 | 5700391324666 | 27.89 | 25.33 | 1200 | 165 | 160 | MM | 84137029 | DK |  |  | A | 0,52
12C01905 | SP 17-5N, 4´ Rp 2 1/2, 3kW 3x380-400-415V DOL 50Hz | WG | 3189 | 5700391324710 | 33.14 | 28.7 | 1600 | 185 | 175 | MM | 84137029 | DK |  |  | A | 0,52
12C01906 | SP 17-6N, 4´ Rp 2 1/2, 4kW 3x380-400-415V DOL 50Hz | WG | 3606 | 5700391324758 | 38.51 | 34.07 | 1600 | 185 | 175 | MM | 84137029 | DK |  |  | A | 0,52
12C01907 | SP 17-7N, 4´ Rp 2 1/2, 4kW 3x380-400-415V DOL 50Hz | WG | 3782 | 5700391324796 | 39.88 | 35.44 | 1600 | 185 | 175 | MM | 84137029 | DK |  |  | A | 0,52
12C01908 | SP 17-8N, 4´ Rp 2 1/2, 5.5kW 3x380-400-415V DOL 50Hz | WG | 4127 | 5700391324833 | 67.58 | 41.81 | 1890 | 290 | 365 | MM | 84137029 | DK |  |  | A | 0,52
12C01909 | SP 17-9N, 4´ Rp 2 1/2, 5.5kW 3x380-400-415V DOL 50Hz | WG | 4306 | 5700391324871 | 68.95 | 43.18 | 1890 | 290 | 365 | MM | 84137029 | DK |  |  | A | 0,52
12C01910 | SP 17-10N, 4´ Rp 2 1/2, 5.5kW 3x380-400-415V DOL 50Hz | WG | 4486 | 5700391324918 | 70.32 | 44.55 | 1890 | 290 | 365 | MM | 84137029 | DK |  |  | A | 0,52
12C01911 | SP 17-11N, 6´ Rp 2 1/2, 7.5kW 3x380-400-415V DOL 50Hz | WG | 5971 | 5700391324956 | 85.09 | 59.32 | 1890 | 290 | 365 | MM | 84137029 | DK |  |  | A | 0,52
12C01912 | SP 17-12N, 6´ Rp 2 1/2, 7.5kW 3x380-400-415V DOL 50Hz | WG | 6140 | 5700391325007 | 86.46 | 60.69 | 1890 | 290 | 365 | MM | 84137029 | DK |  |  | A | 0,52
12C01913 | SP 17-13N, 6´ Rp 2 1/2, 7.5kW 3x380-400-415V DOL 50Hz | WG | 6306 | 5700392647627 | 91.83 | 62.06 | 2190 | 290 | 365 | MM | 84137029 | DK |  |  | A | 0,52
12C01914 | SP 17-14N, 6´ Rp 2 1/2, 9.2kW 3x380-400-415V DOL 50Hz | WG | 6857 | 5700391325083 | 98.7 | 68.93 | 2190 | 290 | 365 | MM | 84137029 | DK |  |  | A | 0,52
12C01915 | SP 17-15N, 6´ Rp 2 1/2, 9.2kW 3x380-400-415V DOL 50Hz | WG | 7060 | 5700391325137 | 100.07 | 70.3 | 2190 | 290 | 365 | MM | 84137029 | DK |  |  | A | 0,52
12C01916 | SP 17-16N, 6´ Rp 2 1/2, 9.2kW 3x380-400-415V DOL 50Hz | WG | 7219 | 5700391325175 | 101.44 | 71.67 | 2190 | 290 | 365 | MM | 84137029 | DK |  |  | A | 0,52
12C01917 | SP 17-17N, 6´ Rp 2 1/2, 9.2kW 3x380-400-415V DOL 50Hz | WG | 7374 | 5700391325236 | 107.18 | 73.04 | 2490 | 290 | 365 | MM | 84137029 | DK |  |  | A | 0,52
12C01918 | SP 17-18N, 6´ Rp 2 1/2, 11kW 3x380-400-415V DOL 50Hz | WG | 7623 | 5700391325274 | 111.55 | 77.41 | 2490 | 290 | 365 | MM | 84137029 | DK |  |  | A | 0,52
12C01919 | SP 17-19N, 6´ Rp 2 1/2, 11kW 3x380-400-415V DOL 50Hz | WG | 7778 | 5700391325311 | 112.92 | 78.78 | 2490 | 290 | 365 | MM | 84137029 | DK |  |  | A | 0,52
12C01920 | SP 17-20N, 6´ Rp 2 1/2, 11kW 3x380-400-415V DOL 50Hz | WG | 7971 | 5700391325359 | 114.29 | 80.15 | 2490 | 290 | 365 | MM | 84137029 | DK |  |  | A | 0,52
12C01921 | SP 17-21N, 6´ Rp 2 1/2, 13kW 3x380-400-415V DOL 50Hz | WG | 8432 | 5700391325397 | 119.8 | 84.52 | 2790 | 290 | 365 | MM | 84137029 | DK |  |  | A | 0,52
12C01922 | SP 17-22N, 6´ Rp 2 1/2, 13kW 3x380-400-415V DOL 50Hz | WG | 8691 | 5700391325434 | 121.17 | 85.89 | 2790 | 290 | 365 | MM | 84137029 | DK |  |  | A | 0,52
12C01923 | SP 17-23N, 6´ Rp 2 1/2, 13kW 3x380-400-415V DOL 50Hz | WG | 8846 | 5700391325472 | 122.54 | 87.26 | 2790 | 290 | 365 | MM | 84137029 | DK |  |  | A | 0,52
12C01924 | SP 17-24N, 6´ Rp 2 1/2, 13kW 3x380-400-415V DOL 50Hz | WG | 9001 | 5700391325502 | 123.91 | 88.63 | 2790 | 290 | 365 | MM | 84137029 | DK |  |  | A | 0,52
12C01925 | SP 17-25N, 6´ Rp 2 1/2, 15kW 3x380-400-415V DOL 50Hz | WG | 9341 | 5700391325533 | 129.28 | 94 | 2790 | 290 | 365 | MM | 84137029 | DK |  |  | A | 0,52
12C01926 | SP 17-26N, 6´ Rp 2 1/2, 15kW 3x380-400-415V DOL 50Hz | WG | 9576 | 5700391325588 | 133.01 | 95.37 | 3190 | 290 | 365 | MM | 84137029 | DK |  |  | A | 0,52
12C01927 | SP 17-27N, 6´ Rp 2 1/2, 15kW 3x380-400-415V DOL 50Hz | WG | 9790 | 5700391325625 | 134.38 | 96.74 | 3190 | 290 | 365 | MM | 84137029 | DK |  |  | A | 0,52
12C01928 | SP 17-28N, 6´ Rp 2 1/2, 18.5kW 3x380-400-415V DOL 50Hz | WG | 10493 | 5700391325670 | 141.45 | 103.81 | 3190 | 290 | 365 | MM | 84137029 | DK |  |  | A | 0,52
12C01929 | SP 17-29N, 6´ Rp 2 1/2, 18.5kW 3x380-400-415V DOL 50Hz | WG | 10638 | 5700391325717 | 142.82 | 105.18 | 3190 | 290 | 365 | MM | 84137029 | DK |  |  | A | 0,52
12C01930 | SP 17-30N, 6´ Rp 2 1/2, 18.5kW 3x380-400-415V DOL 50Hz | WG | 10786 | 5700391325755 | 144.19 | 106.55 | 3190 | 290 | 365 | MM | 84137029 | DK |  |  | A | 0,52
12C01931 | SP 17-31N, 6´ Rp 2 1/2, 18.5kW 3x380-400-415V DOL 50Hz | WG | 11024 | 5700391325793 | 149.56 | 107.92 | 3490 | 290 | 365 | MM | 84137029 | DK |  |  | A | 0,52
12C01932 | SP 17-32N, 6´ Rp 2 1/2, 18.5kW 3x380-400-415V DOL 50Hz | WG | 11220 | 5700391325830 | 150.93 | 109.29 | 3490 | 290 | 365 | MM | 84137029 | DK |  |  | A | 0,52
12C01933 | SP 17-33N, 6´ Rp 2 1/2, 18.5kW 3x380-400-415V DOL 50Hz | WG | 11366 | 5700391325878 | 152.3 | 110.66 | 3490 | 290 | 365 | MM | 84137029 | DK |  |  | A | 0,52
12C01934 | SP 17-34N, 6´ Rp 2 1/2, 22kW 3x380-400-415V DOL 50Hz | WG | 11747 | 5700391325915 | 161.17 | 119.53 | 3490 | 290 | 365 | MM | 84137029 | DK |  |  | A | 0,52
12C01935 | SP 17-35N, 6´ Rp 2 1/2, 22kW 3x380-400-415V DOL 50Hz | WG | 11895 | 5700391325953 | 166.54 | 120.9 | 3890 | 290 | 365 | MM | 84137029 | DK |  |  | A | 0,52
12C01936 | SP 17-36N, 6´ Rp 2 1/2, 22kW 3x380-400-415V DOL 50Hz | WG | 12040 | 5700391325991 | 167.91 | 122.27 | 3890 | 290 | 365 | MM | 84137029 | DK |  |  | A | 0,52
12C01937 | SP 17-37N, 6´ Rp 2 1/2, 22kW 3x380-400-415V DOL 50Hz | WG | 12185 | 5700391326035 | 169.28 | 123.64 | 3890 | 290 | 365 | MM | 84137029 | DK |  |  | A | 0,52
12C01938 | SP 17-38N, 6´ Rp 2 1/2, 22kW 3x380-400-415V DOL 50Hz | WG | 12330 | 5700391326073 | 170.65 | 125.01 | 3890 | 290 | 365 | MM | 84137029 | DK |  |  | A | 0,52
12C01939 | SP 17-39N, 6´ Rp 2 1/2, 22kW 3x380-400-415V DOL 50Hz | WG | 12478 | 5700391326103 | 172.02 | 126.38 | 3890 | 290 | 365 | MM | 84137029 | DK |  |  | A | 0,52
12C01940 | SP 17-40N, 6´ Rp 2 1/2, 22kW 3x380-400-415V DOL 50Hz | WG | 12623 | 5700391326158 | 173.39 | 127.75 | 3890 | 290 | 365 | MM | 84137029 | DK |  |  | A | 0,52
12C16911 | SP 17-11N, 6´ Rp 2 1/2, 7.5kW 3x380-400-415V SD 50Hz | WG | 6398 | 5700391331473 | 85.09 | 59.32 | 1890 | 290 | 365 | MM | 84137029 | DK |  |  | A | 0,52
12C16912 | SP 17-12N, 6´ Rp 2 1/2, 7.5kW 3x380-400-415V SD 50Hz | WG | 6576 | 5700391331503 | 86.46 | 60.69 | 1890 | 290 | 365 | MM | 84137029 | DK |  |  | A | 0,52
12C16913 | SP 17-13N, 6´ Rp 2 1/2, 7.5kW 3x380-400-415V SD 50Hz | WG | 6749 | 5700391331541 | 91.83 | 62.06 | 2190 | 290 | 365 | MM | 84137029 | DK |  |  | A | 0,52
12C16914 | SP 17-14N, 6´ Rp 2 1/2, 9.2kW 3x380-400-415V SD 50Hz | WG | 7328 | 5700391331589 | 98.7 | 68.93 | 2190 | 290 | 365 | MM | 84137029 | DK |  |  | A | 0,52
12C16915 | SP 17-15N, 6´ Rp 2 1/2, 9.2kW 3x380-400-415V SD 50Hz | WG | 7541 | 5700391331626 | 100.07 | 70.3 | 2190 | 290 | 365 | MM | 84137029 | DK |  |  | A | 0,52
12C16916 | SP 17-16N, 6´ Rp 2 1/2, 9.2kW 3x380-400-415V SD 50Hz | WG | 7708 | 5700391331664 | 101.44 | 71.67 | 2190 | 290 | 365 | MM | 84137029 | DK |  |  | A | 0,52
12C16917 | SP 17-17N, 6´ Rp 2 1/2, 9.2kW 3x380-400-415V SD 50Hz | WG | 7871 | 5700391331701 | 107.18 | 73.04 | 2490 | 290 | 365 | MM | 84137029 | DK |  |  | A | 0,52
12C16918 | SP 17-18N, 6´ Rp 2 1/2, 11kW 3x380-400-415V SD 50Hz | WG | 8132 | 5700391331749 | 112.05 | 77.91 | 2490 | 290 | 365 | MM | 84137029 | DK |  |  | A | 0,52
12C16919 | SP 17-19N, 6´ Rp 2 1/2, 11kW 3x380-400-415V SD 50Hz | WG | 8295 | 5700391331770 | 113.42 | 79.28 | 2490 | 290 | 365 | MM | 84137029 | DK |  |  | A | 0,52
12C16920 | SP 17-20N, 6´ Rp 2 1/2, 11kW 3x380-400-415V SD 50Hz | WG | 8498 | 5700391331800 | 114.79 | 80.65 | 2490 | 290 | 365 | MM | 84137029 | DK |  |  | A | 0,52
12C16921 | SP 17-21N, 6´ Rp 2 1/2, 13kW 3x380-400-415V SD 50Hz | WG | 8982 | 5700391331855 | 119.8 | 84.52 | 2790 | 290 | 365 | MM | 84137029 | DK |  |  | A | 0,52
12C16922 | SP 17-22N, 6´ Rp 2 1/2, 13kW 3x380-400-415V SD 50Hz | WG | 9254 | 5700391331893 | 121.17 | 85.89 | 2790 | 290 | 365 | MM | 84137029 | DK |  |  | A | 0,52
12C16923 | SP 17-23N, 6´ Rp 2 1/2, 13kW 3x380-400-415V SD 50Hz | WG | 9417 | 5700391331923 | 122.54 | 87.26 | 2790 | 290 | 365 | MM | 84137029 | DK |  |  | A | 0,52
12C16924 | SP 17-24N, 6´ Rp 2 1/2, 13kW 3x380-400-415V SD 50Hz | WG | 9580 | 5700391331978 | 123.91 | 88.63 | 2790 | 290 | 365 | MM | 84137029 | DK |  |  | A | 0,52
12C16925 | SP 17-25N, 6´ Rp 2 1/2, 15kW 3x380-400-415V SD 50Hz | WG | 9936 | 5700391332029 | 129.28 | 94 | 2790 | 290 | 365 | MM | 84137029 | DK |  |  | A | 0,52
12C16926 | SP 17-26N, 6´ Rp 2 1/2, 15kW 3x380-400-415V SD 50Hz | WG | 10183 | 5700391332050 | 133.01 | 95.37 | 3190 | 290 | 365 | MM | 84137029 | DK |  |  | A | 0,52
12C16927 | SP 17-27N, 6´ Rp 2 1/2, 15kW 3x380-400-415V SD 50Hz | WG | 10407 | 5700391332098 | 134.38 | 96.74 | 3190 | 290 | 365 | MM | 84137029 | DK |  |  | A | 0,52
12C16928 | SP 17-28N, 6´ Rp 2 1/2, 18.5kW 3x380-400-415V SD 50Hz | WG | 11103 | 5700391332135 | 140.75 | 103.11 | 3190 | 290 | 365 | MM | 84137029 | DK |  |  | A | 0,52
12C16929 | SP 17-29N, 6´ Rp 2 1/2, 18.5kW 3x380-400-415V SD 50Hz | WG | 11256 | 5700391332180 | 142.12 | 104.48 | 3190 | 290 | 365 | MM | 84137029 | DK |  |  | A | 0,52
12C16930 | SP 17-30N, 6´ Rp 2 1/2, 18.5kW 3x380-400-415V SD 50Hz | WG | 11411 | 5700391332203 | 143.49 | 105.85 | 3190 | 290 | 365 | MM | 84137029 | DK |  |  | A | 0,52
12C16931 | SP 17-31N, 6´ Rp 2 1/2, 18.5kW 3x380-400-415V SD 50Hz | WG | 11661 | 5700391332241 | 148.86 | 107.22 | 3490 | 290 | 365 | MM | 84137029 | DK |  |  | A | 0,52
12C16932 | SP 17-32N, 6´ Rp 2 1/2, 18.5kW 3x380-400-415V SD 50Hz | WG | 11868 | 5700391332289 | 150.23 | 108.59 | 3490 | 290 | 365 | MM | 84137029 | DK |  |  | A | 0,52
12C16933 | SP 17-33N, 6´ Rp 2 1/2, 18.5kW 3x380-400-415V SD 50Hz | WG | 12020 | 5700391332319 | 151.6 | 109.96 | 3490 | 290 | 365 | MM | 84137029 | DK |  |  | A | 0,52
12C16934 | SP 17-34N, 6´ Rp 2 1/2, 22kW 3x380-400-415V SD 50Hz | WG | 12420 | 5700391332357 | 159.97 | 118.33 | 3490 | 290 | 365 | MM | 84137029 | DK |  |  | A | 0,52
12C16935 | SP 17-35N, 6´ Rp 2 1/2, 22kW 3x380-400-415V SD 50Hz | WG | 12576 | 5700391332371 | 165.34 | 119.7 | 3890 | 290 | 365 | MM | 84137029 | DK |  |  | A | 0,52
12C16936 | SP 17-36N, 6´ Rp 2 1/2, 22kW 3x380-400-415V SD 50Hz | WG | 12728 | 5700391332425 | 166.71 | 121.07 | 3890 | 290 | 365 | MM | 84137029 | DK |  |  | A | 0,52
12C16937 | SP 17-37N, 6´ Rp 2 1/2, 22kW 3x380-400-415V SD 50Hz | WG | 12880 | 5700391332487 | 168.08 | 122.44 | 3890 | 290 | 365 | MM | 84137029 | DK |  |  | A | 0,52
12C16938 | SP 17-38N, 6´ Rp 2 1/2, 22kW 3x380-400-415V SD 50Hz | WG | 13033 | 5700391332524 | 169.45 | 123.81 | 3890 | 290 | 365 | MM | 84137029 | DK |  |  | A | 0,52
12C16939 | SP 17-39N, 6´ Rp 2 1/2, 22kW 3x380-400-415V SD 50Hz | WG | 13188 | 5700391332562 | 170.82 | 125.18 | 3890 | 290 | 365 | MM | 84137029 | DK |  |  | A | 0,52
12C16940 | SP 17-40N, 6´ Rp 2 1/2, 22kW 3x380-400-415V SD 50Hz | WG | 13341 | 5700391332616 | 172.19 | 126.55 | 3890 | 290 | 365 | MM | 84137029 | DK |  |  | A | 0,52
12C41943 | SP 17-43N, 6´ R 3, 26kW 3x380-400-415V DOL 50Hz | WG | 15262 | 5700391342936 | 223.58 | 168.91 | 4690 | 290 | 365 | MM | 84137029 | DK |  |  | A | 0,52
12C41945 | SP 17-45N, 6´ R 3, 26kW 3x380-400-415V DOL 50Hz | WG | 15654 | 5700391342974 | 226.92 | 172.25 | 4690 | 290 | 365 | MM | 84137029 | DK |  |  | A | 0,52
12C41948 | SP 17-48N, 6´ R 3, 26kW 3x380-400-415V DOL 50Hz | WG | 16512 | 5700391343018 | 238.44 | 177.26 | 5090 | 290 | 365 | MM | 84137029 | DK |  |  | A | 0,52
12C56943 | SP 17-43N, 6´ R 3, 26kW 3x380-400-415V SD 50Hz | WG | 16111 | 5700391343650 | 222.88 | 168.21 | 4690 | 290 | 365 | MM | 84137029 | DK |  |  | A | 0,52
12C56945 | SP 17-45N, 6´ R 3, 26kW 3x380-400-415V SD 50Hz | WG | 16523 | 5700391343681 | 226.22 | 171.55 | 4690 | 290 | 365 | MM | 84137029 | DK |  |  | A | 0,52
12C56948 | SP 17-48N, 6´ R 3, 26kW 3x380-400-415V SD 50Hz | WG | 17424 | 5700391343735 | 237.74 | 176.56 | 5090 | 290 | 365 | MM | 84137029 | DK |  |  | A | 0,52
12C91901 | SP 17-1NE 4´ Rp21/2 0.75kW 3x380-400-415V DOL 50Hz | WG | 2288 | 5700391344152 | 21.28 | 18.72 | 1200 | 165 | 160 | MM | 84137029 | DK |  |  | A | 0,52
12C91902 | SP 17-2NE 4´ Rp21/2 1.1kW 3x380-400-415V DOL 50Hz | WG | 2507 | 5700391344206 | 22.65 | 20.09 | 1200 | 165 | 160 | MM | 84137029 | DK |  |  | A | 0,52
12C91903 | SP 17-3NE 4´ Rp21/2 2.2kW 3x380-400-415V DOL 50Hz | WG | 2739 | 5700391344237 | 26.02 | 23.46 | 1200 | 165 | 160 | MM | 84137029 | DK |  |  | A | 0,52
12C91904 | SP 17-4NE 4´ Rp21/2 2.2kW 3x380-400-415V DOL 50Hz | WG | 2931 | 5700391344299 | 27.39 | 24.83 | 1200 | 165 | 160 | MM | 84137029 | DK |  |  | A | 0,52
12C91905 | SP 17-5NE 4´ Rp21/2 3kW 3x380-400-415V DOL 50Hz | WG | 3286 | 5700391344312 | 32.64 | 28.2 | 1600 | 185 | 175 | MM | 84137029 | DK |  |  | A | 0,52
12C91906 | SP 17-6NE 4´ Rp21/2 4kW 3x380-400-415V DOL 50Hz | WG | 3725 | 5700391344350 | 38.01 | 33.57 | 1600 | 185 | 175 | MM | 84137029 | DK |  |  | A | 0,52
12C91907 | SP 17-7NE 4´ Rp21/2 4kW 3x380-400-415V DOL 50Hz | WG | 3913 | 5700391344398 | 39.38 | 34.94 | 1600 | 185 | 175 | MM | 84137029 | DK |  |  | A | 0,52
12C91908 | SP 17-8NE 4´ Rp21/2 5.5kW 3x380-400-415V DOL 50Hz | WG | 4277 | 5700391344435 | 67.08 | 41.31 | 1890 | 290 | 365 | MM | 84137029 | DK |  |  | A | 0,52
12C91909 | SP 17-9NE 4´ Rp21/2 5.5kW 3x380-400-415V DOL 50Hz | WG | 4468 | 5700391344473 | 68.45 | 42.68 | 1890 | 290 | 365 | MM | 84137029 | DK |  |  | A | 0,52
12C91910 | SP 17-10NE 4´ Rp21/2 5.5kW 3x380-400-415V DOL 50Hz | WG | 4660 | 5700391344510 | 69.82 | 44.05 | 1890 | 290 | 365 | MM | 84137029 | DK |  |  | A | 0,52
12CA1908 | SP 17-8N, 6´ Rp 2 1/2, 5.5kW 3x380-400-415V DOL 50Hz | WG | 5379 | 5700391345289 | 75.98 | 51.71 | 1690 | 290 | 365 | MM | 84137029 | DK |  |  | A | 0,52
12CA1909 | SP 17-9N, 6´ Rp 2 1/2, 5.5kW 3x380-400-415V DOL 50Hz | WG | 5559 | 5700391345319 | 77.35 | 53.08 | 1690 | 290 | 365 | MM | 84137029 | DK |  |  | A | 0,52
12CA1910 | SP 17-10N, 6´ Rp 2 1/2, 5.5kW 3x380-400-415V DOL 50Hz | WG | 5739 | 5700391345357 | 80.22 | 54.45 | 1890 | 290 | 365 | MM | 84137029 | DK |  |  | A | 0,52
12CA1911 | SP 17-11N, 4´ Rp 2 1/2, 7.5kW 3x380-400-415V DOL 50Hz | WG | 5477 | 5700391345395 | 55.35 | 49.92 | 2100 | 185 | 175 | MM | 84137029 | DK |  |  | A | 0,52
12CA1912 | SP 17-12N, 4´ Rp 2 1/2, 7.5kW 3x380-400-415V DOL 50Hz | WG | 5646 | 5700391345449 | 81.06 | 51.29 | 2190 | 290 | 365 | MM | 84137029 | DK |  |  | A | 0,52
12CA1913 | SP 17-13N, 4´ Rp 2 1/2, 7.5kW 3x380-400-415V DOL 50Hz | WG | 5812 | 5700391345470 | 82.43 | 52.66 | 2190 | 290 | 365 | MM | 84137029 | DK |  |  | A | 0,52
12CB6908 | SP 17-8N, 6´ Rp 2 1/2, 5.5kW 3x380-400-415V SD 50Hz | WG | 5777 | 5700391345753 | 75.98 | 51.71 | 1690 | 290 | 365 | MM | 84137029 | DK |  |  | A | 0,52
12CB6909 | SP 17-9N, 6´ Rp 2 1/2, 5.5kW 3x380-400-415V SD 50Hz | WG | 5966 | 5700391345791 | 77.35 | 53.08 | 1690 | 290 | 365 | MM | 84137029 | DK |  |  | A | 0,52
12CB6910 | SP 17-10N, 6´ Rp 2 1/2, 5.5kW 3x380-400-415V SD 50Hz | WG | 6154 | 5700391345838 | 80.22 | 54.45 | 1890 | 290 | 365 | MM | 84137029 | DK |  |  | A | 0,52
13A01901 | SP 30-1 4´ Rp3 1.1kW 3x380-400-415V DOL 50Hz | WG | 1110 | 5700390381035 | 18.06 | 15.5 | 1200 | 165 | 160 | MM | 84137029 | DK |  |  | A | 0,52
13A01902 | SP 30-2 4´ Rp3 2.2kW 3x380-400-415V DOL 50Hz | WG | 1415 | 5700391137662 | 23 | 20.44 | 1200 | 165 | 160 | MM | 84137029 | DK | 1 |  | A | 0,52
13A01903 | SP 30-3 4´ Rp3 3kW 3x380-400-415V DOL 50Hz | WG | 1854 | 5700391137709 | 32.42 | 27.98 | 1600 | 185 | 175 | MM | 84137029 | DK | 1 |  | A | 0,52
13A01904 | SP 30-4 4´ Rp3 4kW 3x380-400-415V DOL 50Hz | WG | 2116 | 5700390381073 | 38.36 | 33.92 | 1600 | 185 | 175 | MM | 84137029 | DK | 1 |  | A | 0,52
13A01905 | SP 30-5 4´ Rp3 5.5kW 3x380-400-415V DOL 50Hz | WG | 2460 | 5700391137747 | 66.63 | 40.86 | 1890 | 290 | 365 | MM | 84137029 | DK |  |  | A | 0,52
13A01906 | SP 30-6 4´ Rp3 5.5kW 3x380-400-415V DOL 50Hz | WG | 2681 | 5700390381103 | 68.57 | 42.8 | 1890 | 290 | 365 | MM | 84137029 | DK |  |  | A | 0,52
13A01907 | SP 30-7 6´ Rp3 7.5kW 3x380-400-415V DOL 50Hz | WG | 3533 | 5700391137785 | 82.85 | 57.08 | 1890 | 290 | 365 | MM | 84137029 | DK | 1 |  | A | 0,52
13A01908 | SP 30-8 6´ Rp3 7.5kW 3x380-400-415V DOL 50Hz | WG | 3678 | 5700390381158 | 88.79 | 59.02 | 2190 | 290 | 365 | MM | 84137029 | DK | 1 |  | A | 0,52
13A01909 | SP 30-9 6´ Rp3 9.2kW 3x380-400-415V DOL 50Hz | WG | 4008 | 5700391137822 | 96.73 | 66.96 | 2190 | 290 | 365 | MM | 84137029 | DK |  |  | A | 0,52
13A01910 | SP 30-10 6´ Rp3 9.2kW 3x380-400-415V DOL 50Hz | WG | 4146 | 5700390381196 | 98.67 | 68.9 | 2190 | 290 | 365 | MM | 84137029 | DK | 1 |  | A | 0,52
13A01911 | SP 30-11 6´ Rp3 9.2kW 3x380-400-415V DOL 50Hz | WG | 4284 | 5700391137853 | 104.98 | 70.84 | 2490 | 290 | 365 | MM | 84137029 | DK |  |  | A | 0,52
13A01912 | SP 30-12 6´ Rp3 11kW 3x380-400-415V DOL 50Hz | WG | 4480 | 5700390381233 | 109.92 | 75.78 | 2490 | 290 | 365 | MM | 84137029 | DK | 1 |  | A | 0,52
13A01913 | SP 30-13 6´ Rp3 11kW 3x380-400-415V DOL 50Hz | WG | 4705 | 5700390381271 | 111.86 | 77.72 | 2490 | 290 | 365 | MM | 84137029 | DK | 1 |  | A | 0,52
13A01914 | SP 30-14 6´ Rp3 13kW 3x380-400-415V DOL 50Hz | WG | 5072 | 5700391137891 | 117.94 | 82.66 | 2790 | 290 | 365 | MM | 84137029 | DK |  |  | A | 0,52
13A01915 | SP 30-15 6´ Rp3 13kW 3x380-400-415V DOL 50Hz | WG | 5210 | 5700390381318 | 119.88 | 84.6 | 2790 | 290 | 365 | MM | 84137029 | DK |  |  | A | 0,52
13A01916 | SP 30-16 6´ Rp3 15kW 3x380-400-415V DOL 50Hz | WG | 5472 | 5700390381356 | 128.18 | 90.54 | 3190 | 290 | 365 | MM | 84137029 | DK |  |  | A | 0,52
13A01917 | SP 30-17 6´ Rp3 15kW 3x380-400-415V DOL 50Hz | WG | 5607 | 5700390381400 | 130.12 | 92.48 | 3190 | 290 | 365 | MM | 84137029 | DK |  |  | A | 0,52
13A01918 | SP 30-18 6´ Rp3 18.5kW 3x380-400-415V DOL 50Hz | WG | 6116 | 5700390381462 | 137.76 | 100.12 | 3190 | 290 | 365 | MM | 84137029 | DK |  |  | A | 0,52
13A01919 | SP 30-19 6´ Rp3 18.5kW 3x380-400-415V DOL 50Hz | WG | 6255 | 5700390381509 | 139.7 | 102.06 | 3190 | 290 | 365 | MM | 84137029 | DK |  |  | A | 0,52
13A01920 | SP 30-20 6´ Rp3 18.5kW 3x380-400-415V DOL 50Hz | WG | 6466 | 5700390381547 | 145.64 | 104 | 3490 | 290 | 365 | MM | 84137029 | DK |  |  | A | 0,52
13A01921 | SP 30-21 6´ Rp3 18.5kW 3x380-400-415V DOL 50Hz | WG | 6742 | 5700390381585 | 147.58 | 105.94 | 3490 | 290 | 365 | MM | 84137029 | DK |  |  | A | 0,52
13A01922 | SP 30-22 6´ Rp3 22kW 3x380-400-415V DOL 50Hz | WG | 7037 | 5700390381615 | 160.52 | 114.88 | 3890 | 290 | 365 | MM | 84137029 | DK |  |  | A | 0,52
13A01923 | SP 30-23 6´ Rp3 22kW 3x380-400-415V DOL 50Hz | WG | 7176 | 5700390381653 | 162.46 | 116.82 | 3890 | 290 | 365 | MM | 84137029 | DK |  |  | A | 0,52
13A01924 | SP 30-24 6´ Rp3 22kW 3x380-400-415V DOL 50Hz | WG | 7309 | 5700390381707 | 164.4 | 118.76 | 3890 | 290 | 365 | MM | 84137029 | DK |  |  | A | 0,52
13A01925 | SP 30-25 6´ Rp3 22kW 3x380-400-415V DOL 50Hz | WG | 7442 | 5700390381745 | 166.34 | 120.7 | 3890 | 290 | 365 | MM | 84137029 | DK |  |  | A | 0,52
13A01926 | SP 30-26 6´ Rp3 22kW 3x380-400-415V DOL 50Hz | WG | 7576 | 5700390381790 | 168.28 | 122.64 | 3890 | 290 | 365 | MM | 84137029 | DK |  |  | A | 0,52
13A01927 | SP 30-27 6´ Rp3 26kW 3x380-400-415V DOL 50Hz | WG | 8068 | 5700390381837 | 178.85 | 130.58 | 4290 | 290 | 365 | MM | 84137029 | DK |  |  | A | 0,52
13A01928 | SP 30-28 6´ Rp3 26kW 3x380-400-415V DOL 50Hz | WG | 8200 | 5700390381882 | 180.79 | 132.52 | 4290 | 290 | 365 | MM | 84137029 | DK |  |  | A | 0,52
13A01929 | SP 30-29 6´ Rp3 26kW 3x380-400-415V DOL 50Hz | WG | 8331 | 5700390381929 | 182.73 | 134.46 | 4290 | 290 | 365 | MM | 84137029 | DK |  |  | A | 0,52
13A01930 | SP 30-30 6´ Rp3 26kW 3x380-400-415V DOL 50Hz | WG | 8462 | 5700390381981 | 191.07 | 136.4 | 4690 | 290 | 365 | MM | 84137029 | DK |  |  | A | 0,52
13A01931 | SP 30-31 6´ Rp3 26kW 3x380-400-415V DOL 50Hz | WG | 8590 | 5700391408311 | 193.01 | 138.34 | 4690 | 290 | 365 | MM | 84137029 | DK |  |  | A | 0,52
13A01932 | SP 30-32 6´ Rp3 30kW 3x380-400-415V DOL 50Hz | WG | 8983 | 5700391408359 | 202.45 | 147.78 | 4690 | 290 | 365 | MM | 84137029 | DK |  |  | A | 0,52
13A01933 | SP 30-33 6´ Rp3 30kW 3x380-400-415V DOL 50Hz | WG | 9111 | 5700391408403 | 204.39 | 149.72 | 4690 | 290 | 365 | MM | 84137029 | DK |  |  | A | 0,52
13A01934 | SP 30-34 6´ Rp3 30kW 3x380-400-415V DOL 50Hz | WG | 9241 | 5700391408434 | 212.84 | 151.66 | 5090 | 290 | 365 | MM | 84137029 | DK |  |  | A | 0,52
13A01935 | SP 30-35 6´ Rp3 30kW 3x380-400-415V DOL 50Hz | WG | 9369 | 5700391408489 | 216.98 | 155.8 | 5090 | 290 | 365 | MM | 84137029 | DK |  |  | A | 0,52
13A16907 | SP 30-7 6´ Rp3 7.5kW 3x380-400-415V SD 50Hz | WG | 3804 | 5700390383992 | 83.35 | 57.58 | 1890 | 290 | 365 | MM | 84137029 | DK |  |  | A | 0,52
13A16908 | SP 30-8 6´ Rp3 7.5kW 3x380-400-415V SD 50Hz | WG | 3956 | 5700390384036 | 89.29 | 59.52 | 2190 | 290 | 365 | MM | 84137029 | DK |  |  | A | 0,52
13A16909 | SP 30-9 6´ Rp3 9.2kW 3x380-400-415V SD 50Hz | WG | 4302 | 5700390384074 | 96.73 | 66.96 | 2190 | 290 | 365 | MM | 84137029 | DK |  |  | A | 0,52
13A16910 | SP 30-10 6´ Rp3 9.2kW 3x380-400-415V SD 50Hz | WG | 4447 | 5700390384111 | 98.67 | 68.9 | 2190 | 290 | 365 | MM | 84137029 | DK |  |  | A | 0,52
13A16911 | SP 30-11 6´ Rp3 9.2kW 3x380-400-415V SD 50Hz | WG | 4592 | 5700390384159 | 104.98 | 70.84 | 2490 | 290 | 365 | MM | 84137029 | DK |  |  | A | 0,52
13A16912 | SP 30-12 6´ Rp3 11kW 3x380-400-415V SD 50Hz | WG | 4798 | 5700390384197 | 109.92 | 75.78 | 2490 | 290 | 365 | MM | 84137029 | DK |  |  | A | 0,52
13A16913 | SP 30-13 6´ Rp3 11kW 3x380-400-415V SD 50Hz | WG | 5035 | 5700390384227 | 111.86 | 77.72 | 2490 | 290 | 365 | MM | 84137029 | DK |  |  | A | 0,52
13A16914 | SP 30-14 6´ Rp3 13kW 3x380-400-415V SD 50Hz | WG | 5420 | 5700390384258 | 117.94 | 82.66 | 2790 | 290 | 365 | MM | 84137029 | DK |  |  | A | 0,52
13A16915 | SP 30-15 6´ Rp3 13kW 3x380-400-415V SD 50Hz | WG | 5564 | 5700390384319 | 119.88 | 84.6 | 2790 | 290 | 365 | MM | 84137029 | DK |  |  | A | 0,52
13A16916 | SP 30-16 6´ Rp3 15kW 3x380-400-415V SD 50Hz | WG | 5839 | 5700390384364 | 128.18 | 90.54 | 3190 | 290 | 365 | MM | 84137029 | DK |  |  | A | 0,52
13A16917 | SP 30-17 6´ Rp3 15kW 3x380-400-415V SD 50Hz | WG | 5982 | 5700390384401 | 130.12 | 92.48 | 3190 | 290 | 365 | MM | 84137029 | DK |  |  | A | 0,52
13A16918 | SP 30-18 6´ Rp3 18.5kW 3x380-400-415V SD 50Hz | WG | 6474 | 5700390384449 | 136.56 | 98.92 | 3190 | 290 | 365 | MM | 84137029 | DK |  |  | A | 0,52
13A16919 | SP 30-19 6´ Rp3 18.5kW 3x380-400-415V SD 50Hz | WG | 6619 | 5700390384487 | 138.5 | 100.86 | 3190 | 290 | 365 | MM | 84137029 | DK |  |  | A | 0,52
13A16920 | SP 30-20 6´ Rp3 18.5kW 3x380-400-415V SD 50Hz | WG | 6841 | 5700390384524 | 144.44 | 102.8 | 3490 | 290 | 365 | MM | 84137029 | DK |  |  | A | 0,52
13A16921 | SP 30-21 6´ Rp3 18.5kW 3x380-400-415V SD 50Hz | WG | 7131 | 5700390384562 | 146.38 | 104.74 | 3490 | 290 | 365 | MM | 84137029 | DK |  |  | A | 0,52
13A16922 | SP 30-22 6´ Rp3 22kW 3x380-400-415V SD 50Hz | WG | 7441 | 5700390384609 | 159.82 | 114.18 | 3890 | 290 | 365 | MM | 84137029 | DK |  |  | A | 0,52
13A16923 | SP 30-23 6´ Rp3 22kW 3x380-400-415V SD 50Hz | WG | 7586 | 5700390384661 | 161.76 | 116.12 | 3890 | 290 | 365 | MM | 84137029 | DK |  |  | A | 0,52
13A16924 | SP 30-24 6´ Rp3 22kW 3x380-400-415V SD 50Hz | WG | 7726 | 5700390384685 | 163.7 | 118.06 | 3890 | 290 | 365 | MM | 84137029 | DK |  |  | A | 0,52
13A16925 | SP 30-25 6´ Rp3 22kW 3x380-400-415V SD 50Hz | WG | 7866 | 5700390384739 | 165.64 | 120 | 3890 | 290 | 365 | MM | 84137029 | DK |  |  | A | 0,52
13A16926 | SP 30-26 6´ Rp3 22kW 3x380-400-415V SD 50Hz | WG | 8006 | 5700390384784 | 167.58 | 121.94 | 3890 | 290 | 365 | MM | 84137029 | DK |  |  | A | 0,52
13A16927 | SP 30-27 6´ Rp3 26kW 3x380-400-415V SD 50Hz | WG | 8524 | 5700390384807 | 178.15 | 129.88 | 4290 | 290 | 365 | MM | 84137029 | DK |  |  | A | 0,52
13A16928 | SP 30-28 6´ Rp3 26kW 3x380-400-415V SD 50Hz | WG | 8662 | 5700390384845 | 180.09 | 131.82 | 4290 | 290 | 365 | MM | 84137029 | DK |  |  | A | 0,52
13A16929 | SP 30-29 6´ Rp3 26kW 3x380-400-415V SD 50Hz | WG | 8799 | 5700390384883 | 182.03 | 133.76 | 4290 | 290 | 365 | MM | 84137029 | DK |  |  | A | 0,52
13A16930 | SP 30-30 6´ Rp3 26kW 3x380-400-415V SD 50Hz | WG | 8937 | 5700390384920 | 190.37 | 135.7 | 4690 | 290 | 365 | MM | 84137029 | DK |  |  | A | 0,52
13A16931 | SP 30-31 6´ Rp3 26kW 3x380-400-415V SD 50Hz | WG | 9072 | 5700391411496 | 192.31 | 137.64 | 4690 | 290 | 365 | MM | 84137029 | DK |  |  | A | 0,52
13A16932 | SP 30-32 6´ Rp3 30kW 3x380-400-415V SD 50Hz | WG | 9564 | 5700391411526 | 202.45 | 147.78 | 4690 | 290 | 365 | MM | 84137029 | DK |  |  | A | 0,52
13A16933 | SP 30-33 6´ Rp3 30kW 3x380-400-415V SD 50Hz | WG | 9699 | 5700391411557 | 204.39 | 149.72 | 4690 | 290 | 365 | MM | 84137029 | DK |  |  | A | 0,52
13A16934 | SP 30-34 6´ Rp3 30kW 3x380-400-415V SD 50Hz | WG | 9835 | 5700391411601 | 212.84 | 151.66 | 5090 | 290 | 365 | MM | 84137029 | DK |  |  | A | 0,52
13A16935 | SP 30-35 6´ Rp3 30kW 3x380-400-415V SD 50Hz | WG | 9970 | 5700391411649 | 216.98 | 155.8 | 5090 | 290 | 365 | MM | 84137029 | DK |  |  | A | 0,52
13A45339 | SP 30-39 6´ R3 37kW 3x380-400-415V SD 50Hz | WG | 12798 | 5700394421126 | 317.52 | 248.16 | 5990 | 290 | 365 | MM | 84137029 | DK |  |  | A | 0,52
13A50349 | SP 30-49 8´ R3 45kW 3x380-400-415V DOL 50Hz | WG | 16399 | 5700394421119 | 372.9 | 333.86 | 7090 | 340 | 420 | MM | 84137029 | DK |  |  | A | 0,52
13A55349 | SP 30-49 8´ R3 45kW 3x380-400-415V SD 50Hz | WG | 17756 | 5700394421157 | 372.9 | 333.86 | 7090 | 340 | 420 | MM | 84137029 | DK |  |  | A | 0,52
13AA1905 | SP 30-5 6´ Rp3 5.5kW 3x380-400-415V DOL 50Hz | WG | 3195 | 5700391413681 | 74.47 | 50.2 | 1690 | 290 | 365 | MM | 84137029 | DK | 1 |  | A | 0,52
13AA1906 | SP 30-6 6´ Rp3 5.5kW 3x380-400-415V DOL 50Hz | WG | 3415 | 5700391413728 | 77.91 | 52.14 | 1890 | 290 | 365 | MM | 84137029 | DK | 1 |  | A | 0,52
13AA1907 | SP 30-7 4´ Rp3 7.5kW 3x380-400-415V DOL 50Hz | WG | 3305 | 5700391413780 | 54.17 | 48.74 | 2100 | 185 | 175 | MM | 84137029 | DK |  |  | A | 0,52
13AA1908 | SP 30-8 4´ Rp3 7.5kW 3x380-400-415V DOL 50Hz | WG | 3450 | 5700391413827 | 80.45 | 50.68 | 2190 | 290 | 365 | MM | 84137029 | DK |  |  | A | 0,52
13AB6905 | SP 30-5 6´ Rp3 5.5kW 3x380-400-415V SD 50Hz | WG | 3449 | 5700391414473 | 74.47 | 50.2 | 1690 | 290 | 365 | MM | 84137029 | DK |  |  | A | 0,52
13AB6906 | SP 30-6 6´ Rp3 5.5kW 3x380-400-415V SD 50Hz | WG | 3680 | 5700391414510 | 77.91 | 52.14 | 1890 | 290 | 365 | MM | 84137029 | DK |  |  | A | 0,52
13C01901 | SP 30-1N 4´ Rp3 1.1kW 3x380-400-415V DOL 50Hz | WG | 2345 | 5700391441417 | 22.66 | 20.1 | 1200 | 165 | 160 | MM | 84137029 | DK |  |  | A | 0,52
13C01902 | SP 30-2N 4´ Rp3 2.2kW 3x380-400-415V DOL 50Hz | WG | 2608 | 5700391441448 | 26.6 | 24.04 | 1200 | 165 | 160 | MM | 84137029 | DK |  |  | A | 0,52
13C01903 | SP 30-3N 4´ Rp3 3kW 3x380-400-415V DOL 50Hz | WG | 2885 | 5700391441479 | 32.42 | 27.98 | 1600 | 185 | 175 | MM | 84137029 | DK |  |  | A | 0,52
13C01904 | SP 30-4N 4´ Rp3 4kW 3x380-400-415V DOL 50Hz | WG | 3278 | 5700391441516 | 38.36 | 33.92 | 1600 | 185 | 175 | MM | 84137029 | DK |  |  | A | 0,52
13C01905 | SP 30-5N 4´ Rp3 5.5kW 3x380-400-415V DOL 50Hz | WG | 3734 | 5700391441561 | 66.63 | 40.86 | 1890 | 290 | 365 | MM | 84137029 | DK |  |  | A | 0,52
13C01906 | SP 30-6N 4´ Rp3 5.5kW 3x380-400-415V DOL 50Hz | WG | 4065 | 5700391441592 | 68.57 | 42.8 | 1890 | 290 | 365 | MM | 84137029 | DK |  |  | A | 0,52
13C01907 | SP 30-7N 6´ Rp3 7.5kW 3x380-400-415V DOL 50Hz | WG | 5496 | 5700391441639 | 83.35 | 57.58 | 1890 | 290 | 365 | MM | 84137029 | DK |  |  | A | 0,52
13C01908 | SP 30-8N 6´ Rp3 7.5kW 3x380-400-415V DOL 50Hz | WG | 5713 | 5700393689343 | 89.29 | 59.52 | 2190 | 290 | 365 | MM | 84137029 | DK |  |  | A | 0,52
13C01909 | SP 30-9N 6´ Rp3 9.2kW 3x380-400-415V DOL 50Hz | WG | 6219 | 5700391441707 | 96.73 | 66.96 | 2190 | 290 | 365 | MM | 84137029 | DK |  |  | A | 0,52
13C01910 | SP 30-10N 6´ Rp3 9.2kW 3x380-400-415V DOL 50Hz | WG | 6425 | 5700391441745 | 98.67 | 68.9 | 2190 | 290 | 365 | MM | 84137029 | DK |  |  | A | 0,52
13C01911 | SP 30-11N 6´ Rp3 9.2kW 3x380-400-415V DOL 50Hz | WG | 6633 | 5700391441783 | 104.98 | 70.84 | 2490 | 290 | 365 | MM | 84137029 | DK |  |  | A | 0,52
13C01912 | SP 30-12N 6´ Rp3 11kW 3x380-400-415V DOL 50Hz | WG | 6929 | 5700391441813 | 109.92 | 75.78 | 2490 | 290 | 365 | MM | 84137029 | DK |  |  | A | 0,52
13C01913 | SP 30-13N 6´ Rp3 11kW 3x380-400-415V DOL 50Hz | WG | 7267 | 5700391441844 | 111.86 | 77.72 | 2490 | 290 | 365 | MM | 84137029 | DK |  |  | A | 0,52
13C01914 | SP 30-14N 6´ Rp3 13kW 3x380-400-415V DOL 50Hz | WG | 7822 | 5700391441882 | 117.94 | 82.66 | 2790 | 290 | 365 | MM | 84137029 | DK |  |  | A | 0,52
13C01915 | SP 30-15N 6´ Rp3 13kW 3x380-400-415V DOL 50Hz | WG | 8028 | 5700391441936 | 119.88 | 84.6 | 2790 | 290 | 365 | MM | 84137029 | DK |  |  | A | 0,52
13C01916 | SP 30-16N 6´ Rp3 15kW 3x380-400-415V DOL 50Hz | WG | 8427 | 5700391441967 | 128.18 | 90.54 | 3190 | 290 | 365 | MM | 84137029 | DK |  |  | A | 0,52
13C01917 | SP 30-17N 6´ Rp3 15kW 3x380-400-415V DOL 50Hz | WG | 8630 | 5700391442001 | 130.12 | 92.48 | 3190 | 290 | 365 | MM | 84137029 | DK |  |  | A | 0,52
13C01918 | SP 30-18N 6´ Rp3 18.5kW 3x380-400-415V DOL 50Hz | WG | 9389 | 5700391442049 | 137.76 | 100.12 | 3190 | 290 | 365 | MM | 84137029 | DK |  |  | A | 0,52
13C01919 | SP 30-19N 6´ Rp3 18.5kW 3x380-400-415V DOL 50Hz | WG | 9596 | 5700391442087 | 139.7 | 102.06 | 3190 | 290 | 365 | MM | 84137029 | DK |  |  | A | 0,52
13C01920 | SP 30-20N 6´ Rp3 18.5kW 3x380-400-415V DOL 50Hz | WG | 9913 | 5700391442131 | 145.64 | 104 | 3490 | 290 | 365 | MM | 84137029 | DK |  |  | A | 0,52
13C01921 | SP 30-21N 6´ Rp3 18.5kW 3x380-400-415V DOL 50Hz | WG | 10327 | 5700391442179 | 147.58 | 105.94 | 3490 | 290 | 365 | MM | 84137029 | DK |  |  | A | 0,52
13C01922 | SP 30-22N 6´ Rp3 22kW 3x380-400-415V DOL 50Hz | WG | 10778 | 5700391442186 | 161.02 | 115.38 | 3890 | 290 | 365 | MM | 84137029 | DK |  |  | A | 0,52
13C01923 | SP 30-23N 6´ Rp3 22kW 3x380-400-415V DOL 50Hz | WG | 10985 | 5700391442230 | 162.96 | 117.32 | 3890 | 290 | 365 | MM | 84137029 | DK |  |  | A | 0,52
13C01924 | SP 30-24N 6´ Rp3 22kW 3x380-400-415V DOL 50Hz | WG | 11185 | 5700391442278 | 164.9 | 119.26 | 3890 | 290 | 365 | MM | 84137029 | DK |  |  | A | 0,52
13C01925 | SP 30-25N 6´ Rp3 22kW 3x380-400-415V DOL 50Hz | WG | 11385 | 5700391442308 | 166.84 | 121.2 | 3890 | 290 | 365 | MM | 84137029 | DK |  |  | A | 0,52
13C01926 | SP 30-26N 6´ Rp3 22kW 3x380-400-415V DOL 50Hz | WG | 11585 | 5700391442353 | 168.78 | 123.14 | 3890 | 290 | 365 | MM | 84137029 | DK |  |  | A | 0,52
13C01927 | SP 30-27N 6´ Rp3 26kW 3x380-400-415V DOL 50Hz | WG | 12340 | 5700391442391 | 178.85 | 130.58 | 4290 | 290 | 365 | MM | 84137029 | DK |  |  | A | 0,52
13C01928 | SP 30-28N 6´ Rp3 26kW 3x380-400-415V DOL 50Hz | WG | 12537 | 5700391442438 | 180.79 | 132.52 | 4290 | 290 | 365 | MM | 84137029 | DK |  |  | A | 0,52
13C01929 | SP 30-29N 6´ Rp3 26kW 3x380-400-415V DOL 50Hz | WG | 12734 | 5700391442476 | 182.73 | 134.46 | 4290 | 290 | 365 | MM | 84137029 | DK |  |  | A | 0,52
13C01930 | SP 30-30N 6´ Rp3 26kW 3x380-400-415V DOL 50Hz | WG | 12930 | 5700391442513 | 191.07 | 136.4 | 4690 | 290 | 365 | MM | 84137029 | DK |  |  | A | 0,52
13C01931 | SP 30-31N 6´ Rp3 26kW 3x380-400-415V DOL 50Hz | WG | 13123 | 5700391442551 | 193.01 | 138.34 | 4690 | 290 | 365 | MM | 84137029 | DK |  |  | A | 0,52
13C01932 | SP 30-32N 6´ Rp3 30kW 3x380-400-415V DOL 50Hz | WG | 13724 | 5700391442599 | 202.45 | 147.78 | 4690 | 290 | 365 | MM | 84137029 | DK |  |  | A | 0,52
13C01933 | SP 30-33N 6´ Rp3 30kW 3x380-400-415V DOL 50Hz | WG | 13917 | 5700391442643 | 204.39 | 149.72 | 4690 | 290 | 365 | MM | 84137029 | DK |  |  | A | 0,52
13C01934 | SP 30-34N 6´ Rp3 30kW 3x380-400-415V DOL 50Hz | WG | 14110 | 5700391442698 | 212.84 | 151.66 | 5090 | 290 | 365 | MM | 84137029 | DK |  |  | A | 0,52
13C01935 | SP 30-35N 6´ Rp3 30kW 3x380-400-415V DOL 50Hz | WG | 14303 | 5700391442742 | 216.98 | 155.8 | 5090 | 290 | 365 | MM | 84137029 | DK |  |  | A | 0,52
13C16907 | SP 30-7N 6´ Rp3 7.5kW 3x380-400-415V SD 50Hz | WG | 5899 | 5700391447549 | 83.35 | 57.58 | 1890 | 290 | 365 | MM | 84137029 | DK |  |  | A | 0,52
13C16908 | SP 30-8N 6´ Rp3 7.5kW 3x380-400-415V SD 50Hz | WG | 6127 | 5700391447587 | 89.29 | 59.52 | 2190 | 290 | 365 | MM | 84137029 | DK |  |  | A | 0,52
13C16909 | SP 30-9N 6´ Rp3 9.2kW 3x380-400-415V SD 50Hz | WG | 6658 | 5700391447624 | 96.73 | 66.96 | 2190 | 290 | 365 | MM | 84137029 | DK |  |  | A | 0,52
13C16910 | SP 30-10N 6´ Rp3 9.2kW 3x380-400-415V SD 50Hz | WG | 6875 | 5700391447655 | 98.67 | 68.9 | 2190 | 290 | 365 | MM | 84137029 | DK |  |  | A | 0,52
13C16911 | SP 30-11N 6´ Rp3 9.2kW 3x380-400-415V SD 50Hz | WG | 7093 | 5700391447709 | 104.98 | 70.84 | 2490 | 290 | 365 | MM | 84137029 | DK |  |  | A | 0,52
13C16912 | SP 30-12N 6´ Rp3 11kW 3x380-400-415V SD 50Hz | WG | 7404 | 5700391447747 | 110.42 | 76.28 | 2490 | 290 | 365 | MM | 84137029 | DK |  |  | A | 0,52
13C16913 | SP 30-13N 6´ Rp3 11kW 3x380-400-415V SD 50Hz | WG | 7759 | 5700391447792 | 112.36 | 78.22 | 2490 | 290 | 365 | MM | 84137029 | DK |  |  | A | 0,52
13C16914 | SP 30-14N 6´ Rp3 13kW 3x380-400-415V SD 50Hz | WG | 8341 | 5700391447839 | 117.94 | 82.66 | 2790 | 290 | 365 | MM | 84137029 | DK |  |  | A | 0,52
13C16915 | SP 30-15N 6´ Rp3 13kW 3x380-400-415V SD 50Hz | WG | 8558 | 5700391447860 | 119.88 | 84.6 | 2790 | 290 | 365 | MM | 84137029 | DK |  |  | A | 0,52
13C16916 | SP 30-16N 6´ Rp3 15kW 3x380-400-415V SD 50Hz | WG | 8976 | 5700391447891 | 128.18 | 90.54 | 3190 | 290 | 365 | MM | 84137029 | DK |  |  | A | 0,52
13C16917 | SP 30-17N 6´ Rp3 15kW 3x380-400-415V SD 50Hz | WG | 9190 | 5700391447938 | 130.12 | 92.48 | 3190 | 290 | 365 | MM | 84137029 | DK |  |  | A | 0,52
13C16918 | SP 30-18N 6´ Rp3 18.5kW 3x380-400-415V SD 50Hz | WG | 9944 | 5700391447969 | 137.06 | 99.42 | 3190 | 290 | 365 | MM | 84137029 | DK |  |  | A | 0,52
13C16919 | SP 30-19N 6´ Rp3 18.5kW 3x380-400-415V SD 50Hz | WG | 10162 | 5700391448003 | 139 | 101.36 | 3190 | 290 | 365 | MM | 84137029 | DK |  |  | A | 0,52
13C16920 | SP 30-20N 6´ Rp3 18.5kW 3x380-400-415V SD 50Hz | WG | 10495 | 5700391448058 | 144.94 | 103.3 | 3490 | 290 | 365 | MM | 84137029 | DK |  |  | A | 0,52
13C16921 | SP 30-21N 6´ Rp3 18.5kW 3x380-400-415V SD 50Hz | WG | 10929 | 5700391448089 | 146.88 | 105.24 | 3490 | 290 | 365 | MM | 84137029 | DK |  |  | A | 0,52
13C16922 | SP 30-22N 6´ Rp3 22kW 3x380-400-415V SD 50Hz | WG | 11403 | 5700391448157 | 159.82 | 114.18 | 3890 | 290 | 365 | MM | 84137029 | DK |  |  | A | 0,52
13C16923 | SP 30-23N 6´ Rp3 22kW 3x380-400-415V SD 50Hz | WG | 11620 | 5700391448195 | 161.76 | 116.12 | 3890 | 290 | 365 | MM | 84137029 | DK |  |  | A | 0,52
13C16924 | SP 30-24N 6´ Rp3 22kW 3x380-400-415V SD 50Hz | WG | 11830 | 5700391448232 | 163.7 | 118.06 | 3890 | 290 | 365 | MM | 84137029 | DK |  |  | A | 0,52
13C16925 | SP 30-25N 6´ Rp3 22kW 3x380-400-415V SD 50Hz | WG | 12040 | 5700391448263 | 165.64 | 120 | 3890 | 290 | 365 | MM | 84137029 | DK |  |  | A | 0,52
13C16926 | SP 30-26N 6´ Rp3 22kW 3x380-400-415V SD 50Hz | WG | 12250 | 5700391448294 | 167.58 | 121.94 | 3890 | 290 | 365 | MM | 84137029 | DK |  |  | A | 0,52
13C16927 | SP 30-27N 6´ Rp3 26kW 3x380-400-415V SD 50Hz | WG | 13043 | 5700391448331 | 178.15 | 129.88 | 4290 | 290 | 365 | MM | 84137029 | DK |  |  | A | 0,52
13C16928 | SP 30-28N 6´ Rp3 26kW 3x380-400-415V SD 50Hz | WG | 13250 | 5700391448379 | 180.09 | 131.82 | 4290 | 290 | 365 | MM | 84137029 | DK |  |  | A | 0,52
13C16929 | SP 30-29N 6´ Rp3 26kW 3x380-400-415V SD 50Hz | WG | 13457 | 5700391448416 | 182.03 | 133.76 | 4290 | 290 | 365 | MM | 84137029 | DK |  |  | A | 0,52
13C16930 | SP 30-30N 6´ Rp3 26kW 3x380-400-415V SD 50Hz | WG | 13663 | 5700391448447 | 190.37 | 135.7 | 4690 | 290 | 365 | MM | 84137029 | DK |  |  | A | 0,52
13C16931 | SP 30-31N 6´ Rp3 26kW 3x380-400-415V SD 50Hz | WG | 13866 | 5700391448485 | 192.31 | 137.64 | 4690 | 290 | 365 | MM | 84137029 | DK |  |  | A | 0,52
13C16932 | SP 30-32N 6´ Rp3 30kW 3x380-400-415V SD 50Hz | WG | 14576 | 5700391448522 | 202.45 | 147.78 | 4690 | 290 | 365 | MM | 84137029 | DK |  |  | A | 0,52
13C16933 | SP 30-33N 6´ Rp3 30kW 3x380-400-415V SD 50Hz | WG | 14779 | 5700391448591 | 204.39 | 149.72 | 4690 | 290 | 365 | MM | 84137029 | DK |  |  | A | 0,52
13C16934 | SP 30-34N 6´ Rp3 30kW 3x380-400-415V SD 50Hz | WG | 14982 | 5700391448621 | 212.84 | 151.66 | 5090 | 290 | 365 | MM | 84137029 | DK |  |  | A | 0,52
13C16935 | SP 30-35N 6´ Rp3 30kW 3x380-400-415V SD 50Hz | WG | 15185 | 5700391448652 | 216.98 | 155.8 | 5090 | 290 | 365 | MM | 84137029 | DK |  |  | A | 0,52
13C45339 | SP 30-39N 6´ R3 37kW 3x380-400-415V SD 50Hz | WG | 18247 | 5700394421201 | 317.52 | 248.16 | 5990 | 290 | 365 | MM | 84137029 | DK |  |  | A | 0,52
13C45343 | SP 30-43N 6´ R3 37kW 3x380-400-415V SD 50Hz | WG | 19789 | 5700394421218 | 334.56 | 258.84 | 6490 | 290 | 365 | MM | 84137029 | DK |  |  | A | 0,52
13C55346 | SP 30-46N 8´ R3 45kW 3x380-400-415V SD 50Hz | WG | 24805 | 5700394421232 | 364.89 | 325.85 | 7090 | 340 | 420 | MM | 84137029 | DK |  |  | A | 0,52
13C55349 | SP 30-49N 8´ R3 45kW 3x380-400-415V SD 50Hz | WG | 25991 | 5700394421225 | 372.9 | 333.86 | 7090 | 340 | 420 | MM | 84137029 | DK |  |  | A | 0,52
13CA1905 | SP 30-5N 6´ Rp3 5.5kW 3x380-400-415V DOL 50Hz | WG | 4987 | 5700391450686 | 74.47 | 50.2 | 1690 | 290 | 365 | MM | 84137029 | DK |  |  | A | 0,52
13CA1906 | SP 30-6N 6´ Rp3 5.5kW 3x380-400-415V DOL 50Hz | WG | 5318 | 5700391450723 | 77.91 | 52.14 | 1890 | 290 | 365 | MM | 84137029 | DK |  |  | A | 0,52
13CA1907 | SP 30-7N 4´ Rp3 7.5kW 3x380-400-415V DOL 50Hz | WG | 5002 | 5700391450761 | 54.17 | 48.74 | 2100 | 185 | 175 | MM | 84137029 | DK |  |  | A | 0,52
13CA1908 | SP 30-8N 4´ Rp3 7.5kW 3x380-400-415V DOL 50Hz | WG | 5219 | 5700391450815 | 80.45 | 50.68 | 2190 | 290 | 365 | MM | 84137029 | DK |  |  | A | 0,52
13CB6905 | SP 30-5N 6´ Rp3 5.5kW 3x380-400-415V SD 50Hz | WG | 5364 | 5700391451461 | 74.47 | 50.2 | 1690 | 290 | 365 | MM | 84137029 | DK |  |  | A | 0,52
13CB6906 | SP 30-6N 6´ Rp3 5.5kW 3x380-400-415V SD 50Hz | WG | 5712 | 5700391451508 | 77.91 | 52.14 | 1890 | 290 | 365 | MM | 84137029 | DK |  |  | A | 0,52
14A00318 | SP 60-18, 6´ Rp 4, 37kW 3x380-400-415V DOL 50Hz | WG | 8989 | 5700394421546 | 216.67 | 168.4 | 4290 | 290 | 365 | MM | 84137029 | DK |  |  | A | 0,52
14A00322 | SP 60-22, 8´ Rp 4, 45kW 3x380-400-415V DOL 50Hz | WG | 11924 | 5700394421645 | 314.74 | 239 | 4490 | 340 | 420 | MM | 84137029 | DK |  |  | A | 0,52
14A01901 | SP 60-1, 4´ Rp 4, 2.2kW 3x380-400-415V DOL 50Hz | WG | 1979 | 5700391497872 | 22.06 | 19.5 | 1200 | 165 | 160 | MM | 84137029 | DK |  |  | A | 0,52
14A01902 | SP 60-2, 4´ Rp 4, 4kW 3x380-400-415V DOL 50Hz | WG | 2533 | 5700391497926 | 35.94 | 31.5 | 1600 | 185 | 175 | MM | 84137029 | DK |  |  | A | 0,52
14A01903 | SP 60-3, 4´ Rp 4, 5.5kW 3x380-400-415V DOL 50Hz | WG | 2897 | 5700391138973 | 43.34 | 38.9 | 1600 | 185 | 175 | MM | 84137029 | DK |  |  | A | 0,52
14A01904 | SP 60-4, 4´ Rp 4, 7.5kW 3x380-400-415V DOL 50Hz | WG | 3540 | 5700391139000 | 71.07 | 45.3 | 1890 | 290 | 365 | MM | 84137029 | DK |  |  | A | 0,52
14A01905 | SP 60-5, 6´ Rp 4, 9.2kW 3x380-400-415V DOL 50Hz | WG | 4153 | 5708601060229 | 88.37 | 62.6 | 1890 | 290 | 365 | MM | 84137029 | DK | 1 |  | A | 0,52
14A01906 | SP 60-6, 6´ Rp 4, 11kW 3x380-400-415V DOL 50Hz | WG | 4411 | 5708601060236 | 93.77 | 68 | 1890 | 290 | 365 | MM | 84137029 | DK | 1 |  | A | 0,52
14A01907 | SP 60-7, 6´ Rp 4, 13kW 3x380-400-415V DOL 50Hz | WG | 4727 | 5708601060243 | 103.17 | 73.4 | 2190 | 290 | 365 | MM | 84137029 | DK | 1 |  | A | 0,52
14A01908 | SP 60-8, 6´ Rp 4, 15kW 3x380-400-415V DOL 50Hz | WG | 5049 | 5708601060250 | 109.57 | 79.8 | 2190 | 290 | 365 | MM | 84137029 | DK | 1 |  | A | 0,52
14A01909 | SP 60-9, 6´ Rp 4, 18.5kW 3x380-400-415V DOL 50Hz | WG | 5620 | 5708601060267 | 122.04 | 87.9 | 2490 | 290 | 365 | MM | 84137029 | DK |  |  | A | 0,52
14A01910 | SP 60-10, 6´ Rp 4, 18.5kW 3x380-400-415V DOL 50Hz | WG | 5815 | 5708601060274 | 124.44 | 90.3 | 2490 | 290 | 365 | MM | 84137029 | DK | 1 |  | A | 0,52
14A01911 | SP 60-11, 6´ Rp 4, 22kW 3x380-400-415V DOL 50Hz | WG | 6244 | 5708601060281 | 134.98 | 99.7 | 2790 | 290 | 365 | MM | 84137029 | DK |  |  | A | 0,52
14A01912 | SP 60-12, 6´ Rp 4, 22kW 3x380-400-415V DOL 50Hz | WG | 6520 | 5708601060298 | 137.38 | 102.1 | 2790 | 290 | 365 | MM | 84137029 | DK | 1 |  | A | 0,52
14A01913 | SP 60-13, 6´ Rp 4, 26kW 3x380-400-415V DOL 50Hz | WG | 7082 | 5708601060304 | 148.14 | 110.5 | 3190 | 290 | 365 | MM | 84137029 | DK |  |  | A | 0,52
14A01914 | SP 60-14, 6´ Rp 4, 26kW 3x380-400-415V DOL 50Hz | WG | 7284 | 5708601060311 | 150.54 | 112.9 | 3190 | 290 | 365 | MM | 84137029 | DK |  |  | A | 0,52
14A01915 | SP 60-15, 6´ Rp 4, 26kW 3x380-400-415V DOL 50Hz | WG | 7486 | 5708601060328 | 152.94 | 115.3 | 3190 | 290 | 365 | MM | 84137029 | DK | 1 |  | A | 0,52
14A01916 | SP 60-16, 6´ Rp 4, 30kW 3x380-400-415V DOL 50Hz | WG | 7950 | 5708601060335 | 166.84 | 125.2 | 3490 | 290 | 365 | MM | 84137029 | DK |  |  | A | 0,52
14A01917 | SP 60-17, 6´ Rp 4, 30kW 3x380-400-415V DOL 50Hz | WG | 8054 | 5708601060342 | 169.24 | 127.6 | 3490 | 290 | 365 | MM | 84137029 | DK |  |  | A | 0,52
14A019A1 | SP 60-1-A, 4´ Rp 4, 1.5kW 3x380-400-415V DOL 50Hz | WG | 1829 | 5700393575523 | 20.66 | 18.1 | 1200 | 165 | 160 | MM | 84137029 | DK |  |  | A | 0,52
14A019C2 | SP 60-2-B, 4´ Rp 4, 3kW 3x380-400-415V DOL 50Hz | WG | 2372 | 5700393963665 | 30.06 | 27.5 | 1200 | 165 | 160 | MM | 84137029 | DK |  |  | A | 0,52
14A019C8 | SP 60-8-B, 6´ Rp 4, 13kW 3x380-400-415V DOL 50Hz | WG | 4860 | 5700393963696 | 105.57 | 75.8 | 2190 | 290 | 365 | MM | 84137029 | DK |  |  | A | 0,52
14A019C9 | SP 60-9-B, 6´ Rp 4, 15kW 3x380-400-415V DOL 50Hz | WG | 5180 | 5700393963825 | 116.34 | 82.2 | 2490 | 290 | 365 | MM | 84137029 | DK |  |  | A | 0,52
14A15318 | SP 60-18, 6´ Rp 4, 37kW 3x380-400-415V SD 50Hz | WG | 9552 | 5700394421683 | 216.67 | 168.4 | 4290 | 290 | 365 | MM | 84137029 | DK |  |  | A | 0,52
14A15322 | SP 60-22, 8´ Rp 4, 45kW 3x380-400-415V SD 50Hz | WG | 13053 | 5700394421751 | 314.74 | 239 | 4490 | 340 | 420 | MM | 84137029 | DK |  |  | A | 0,52
14A16905 | SP 60-5, 6´ Rp 4, 9.2kW 3x380-400-415V SD 50Hz | WG | 4454 | 5700391140150 | 88.37 | 62.6 | 1890 | 290 | 365 | MM | 84137029 | DK |  |  | A | 0,52
14A16906 | SP 60-6, 6´ Rp 4, 11kW 3x380-400-415V SD 50Hz | WG | 4725 | 5700391140198 | 93.77 | 68 | 1890 | 290 | 365 | MM | 84137029 | DK |  |  | A | 0,52
14A16907 | SP 60-7, 6´ Rp 4, 13kW 3x380-400-415V SD 50Hz | WG | 5057 | 5700391140235 | 103.17 | 73.4 | 2190 | 290 | 365 | MM | 84137029 | DK |  |  | A | 0,52
14A16908 | SP 60-8, 6´ Rp 4, 15kW 3x380-400-415V SD 50Hz | WG | 5395 | 5700391140273 | 109.57 | 79.8 | 2190 | 290 | 365 | MM | 84137029 | DK |  |  | A | 0,52
14A16909 | SP 60-9, 6´ Rp 4, 18.5kW 3x380-400-415V SD 50Hz | WG | 5952 | 5700391140310 | 120.84 | 86.7 | 2490 | 290 | 365 | MM | 84137029 | DK |  |  | A | 0,52
14A16910 | SP 60-10, 6´ Rp 4, 18.5kW 3x380-400-415V SD 50Hz | WG | 6158 | 5700391140341 | 123.24 | 89.1 | 2490 | 290 | 365 | MM | 84137029 | DK |  |  | A | 0,52
14A16911 | SP 60-11, 6´ Rp 4, 22kW 3x380-400-415V SD 50Hz | WG | 6608 | 5700391140396 | 134.28 | 99 | 2790 | 290 | 365 | MM | 84137029 | DK |  |  | A | 0,52
14A16912 | SP 60-12, 6´ Rp 4, 22kW 3x380-400-415V SD 50Hz | WG | 6898 | 5700391140433 | 136.68 | 101.4 | 2790 | 290 | 365 | MM | 84137029 | DK |  |  | A | 0,52
14A16913 | SP 60-13, 6´ Rp 4, 26kW 3x380-400-415V SD 50Hz | WG | 7488 | 5700391140464 | 147.44 | 109.8 | 3190 | 290 | 365 | MM | 84137029 | DK |  |  | A | 0,52
14A16914 | SP 60-14, 6´ Rp 4, 26kW 3x380-400-415V SD 50Hz | WG | 7700 | 5700391140495 | 149.84 | 112.2 | 3190 | 290 | 365 | MM | 84137029 | DK |  |  | A | 0,52
14A16915 | SP 60-15, 6´ Rp 4, 26kW 3x380-400-415V SD 50Hz | WG | 7913 | 5700391140532 | 152.24 | 114.6 | 3190 | 290 | 365 | MM | 84137029 | DK |  |  | A | 0,52
14A16916 | SP 60-16, 6´ Rp 4, 30kW 3x380-400-415V SD 50Hz | WG | 8480 | 5700391140570 | 166.84 | 125.2 | 3490 | 290 | 365 | MM | 84137029 | DK |  |  | A | 0,52
14A16917 | SP 60-17, 6´ Rp 4, 30kW 3x380-400-415V SD 50Hz | WG | 8589 | 5700391140617 | 169.24 | 127.6 | 3490 | 290 | 365 | MM | 84137029 | DK |  |  | A | 0,52
14A169C8 | SP 60-8-B, 6´ Rp 4, 13kW 3x380-400-415V SD 50Hz | WG | 5197 | 5700393963993 | 105.57 | 75.8 | 2190 | 290 | 365 | MM | 84137029 | DK |  |  | A | 0,52
14A169C9 | SP 60-9-B, 6´ Rp 4, 15kW 3x380-400-415V SD 50Hz | WG | 5533 | 5700393964006 | 116.34 | 82.2 | 2490 | 290 | 365 | MM | 84137029 | DK |  |  | A | 0,52
14AA0321 | SP 60-21, 6´ Rp 4, 37kW 3x380-400-415V DOL 50Hz | WG | 9118 | 5700394444392 | 223.87 | 175.6 | 4290 | 290 | 365 | MM | 84137029 | DK |  |  | A | 0,52
14AA1904 | SP 60-4, 6´ Rp 4, 7.5kW 3x380-400-415V DOL 50Hz | WG | 3768 | 5708601060205 | 78.47 | 54.2 | 1690 | 290 | 365 | MM | 84137029 | DK | 1 |  | A | 0,52
14AB5321 | SP 60-21, 6´ Rp 4, 37kW 3x380-400-415V SD 50Hz | WG | 10163 | 5700394444415 | 223.87 | 175.6 | 4290 | 290 | 365 | MM | 84137029 | DK |  |  | A | 0,52
14AB6903 | SP 60-3, 6´ Rp 4, 5.5kW 3x380-400-415V SD 50Hz | WG | 3907 | 5700391144912 | 73.07 | 48.8 | 1690 | 290 | 365 | MM | 84137029 | DK |  |  | A | 0,52
14AB6904 | SP 60-4, 6´ Rp 4, 7.5kW 3x380-400-415V SD 50Hz | WG | 4050 | 5700391144950 | 78.97 | 54.7 | 1690 | 290 | 365 | MM | 84137029 | DK |  |  | A | 0,52
14C01902 | SP 60-2N, 4´ Rp 4, 4kW 3x380-400-415V DOL 50Hz | WG | 3903 | 5700391754975 | 35.94 | 31.5 | 1600 | 185 | 175 | MM | 84137029 | DK |  |  | A | 0,52
14C01903 | SP 60-3N, 4´ Rp 4, 5.5kW 3x380-400-415V DOL 50Hz | WG | 4389 | 5700391145926 | 43.34 | 38.9 | 1600 | 185 | 175 | MM | 84137029 | DK |  |  | A | 0,52
14C01904 | SP 60-4N, 4´ Rp 4, 7.5kW 3x380-400-415V DOL 50Hz | WG | 5353 | 5700391145964 | 71.07 | 45.3 | 1890 | 290 | 365 | MM | 84137029 | DK |  |  | A | 0,52
14C01905 | SP 60-5N, 6´ Rp 4, 9.2kW 3x380-400-415V DOL 50Hz | WG | 6436 | 5708601060434 | 88.37 | 62.6 | 1890 | 290 | 365 | MM | 84137029 | DK |  |  | A | 0,52
14C01906 | SP 60-6N, 6´ Rp 4, 11kW 3x380-400-415V DOL 50Hz | WG | 6826 | 5708601060441 | 93.77 | 68 | 1890 | 290 | 365 | MM | 84137029 | DK |  |  | A | 0,52
14C01907 | SP 60-7N, 6´ Rp 4, 13kW 3x380-400-415V DOL 50Hz | WG | 7304 | 5708601060458 | 103.17 | 73.4 | 2190 | 290 | 365 | MM | 84137029 | DK |  |  | A | 0,52
14C01908 | SP 60-8N, 6´ Rp 4, 15kW 3x380-400-415V DOL 50Hz | WG | 7792 | 5708601060465 | 109.57 | 79.8 | 2190 | 290 | 365 | MM | 84137029 | DK |  |  | A | 0,52
14C01909 | SP 60-9N, 6´ Rp 4, 18.5kW 3x380-400-415V DOL 50Hz | WG | 8643 | 5708601060472 | 122.04 | 87.9 | 2490 | 290 | 365 | MM | 84137029 | DK |  |  | A | 0,52
14C01910 | SP 60-10N, 6´ Rp 4, 18.5kW 3x380-400-415V DOL 50Hz | WG | 8937 | 5708601060489 | 124.44 | 90.3 | 2490 | 290 | 365 | MM | 84137029 | DK |  |  | A | 0,52
14C01911 | SP 60-11N, 6´ Rp 4, 22kW 3x380-400-415V DOL 50Hz | WG | 9588 | 5708601060496 | 135.48 | 100.2 | 2790 | 290 | 365 | MM | 84137029 | DK |  |  | A | 0,52
14C01912 | SP 60-12N, 6´ Rp 4, 22kW 3x380-400-415V DOL 50Hz | WG | 10002 | 5708601060502 | 137.88 | 102.6 | 2790 | 290 | 365 | MM | 84137029 | DK |  |  | A | 0,52
14C01913 | SP 60-13N, 6´ Rp 4, 26kW 3x380-400-415V DOL 50Hz | WG | 10861 | 5708601060519 | 148.14 | 110.5 | 3190 | 290 | 365 | MM | 84137029 | DK |  |  | A | 0,52
14C01914 | SP 60-14N, 6´ Rp 4, 26kW 3x380-400-415V DOL 50Hz | WG | 11164 | 5708601060526 | 150.54 | 112.9 | 3190 | 290 | 365 | MM | 84137029 | DK |  |  | A | 0,52
14C01915 | SP 60-15N, 6´ Rp 4, 26kW 3x380-400-415V DOL 50Hz | WG | 11467 | 5708601060533 | 152.94 | 115.3 | 3190 | 290 | 365 | MM | 84137029 | DK |  |  | A | 0,52
14C01916 | SP 60-16N, 6´ Rp 4, 30kW 3x380-400-415V DOL 50Hz | WG | 12175 | 5708601060540 | 166.84 | 125.2 | 3490 | 290 | 365 | MM | 84137029 | DK |  |  | A | 0,52
14C01917 | SP 60-17N, 6´ Rp 4, 30kW 3x380-400-415V DOL 50Hz | WG | 12330 | 5708601060557 | 169.24 | 127.6 | 3490 | 290 | 365 | MM | 84137029 | DK |  |  | A | 0,52
14C019A1 | SP 60-1-AN, 4´ Rp 4, 1.5kW 3x380-400-415V DOL 50Hz | WG | 3346 | 5700393967045 | 23.66 | 21.1 | 1200 | 165 | 160 | MM | 84137029 | DK |  |  | A | 0,52
14C019C2 | SP 60-2-BN, 4´ Rp 4, 3kW 3x380-400-415V DOL 50Hz | WG | 3662 | 5700393967052 | 30.06 | 27.5 | 1200 | 165 | 160 | MM | 84137029 | DK |  |  | A | 0,52
14C019C8 | SP 60-8-BN, 6´ Rp 4, 13kW 3x380-400-415V DOL 50Hz | WG | 7504 | 5700393967076 | 105.57 | 75.8 | 2190 | 290 | 365 | MM | 84137029 | DK |  |  | A | 0,52
14C019C9 | SP 60-9-BN, 6´ Rp 4, 15kW 3x380-400-415V DOL 50Hz | WG | 7989 | 5700393967083 | 116.34 | 82.2 | 2490 | 290 | 365 | MM | 84137029 | DK |  |  | A | 0,52
14C15322 | SP 60-22N, 8´ Rp 4, 45kW 3x380-400-415V SD 50Hz | WG | 18942 | 5700394421768 | 314.74 | 239 | 4490 | 340 | 420 | MM | 84137029 | DK |  |  | A | 0,52
14C16905 | SP 60-5N, 6´ Rp 4, 9.2kW 3x380-400-415V SD 50Hz | WG | 6886 | 5700391757990 | 88.37 | 62.6 | 1890 | 290 | 365 | MM | 84137029 | DK |  |  | A | 0,52
14C16906 | SP 60-6N, 6´ Rp 4, 11kW 3x380-400-415V SD 50Hz | WG | 7295 | 5700391145995 | 94.27 | 68.5 | 1890 | 290 | 365 | MM | 84137029 | DK |  |  | A | 0,52
14C16907 | SP 60-7N, 6´ Rp 4, 13kW 3x380-400-415V SD 50Hz | WG | 7797 | 5700391758027 | 103.17 | 73.4 | 2190 | 290 | 365 | MM | 84137029 | DK |  |  | A | 0,52
14C16908 | SP 60-8N, 6´ Rp 4, 15kW 3x380-400-415V SD 50Hz | WG | 8310 | 5700391758065 | 109.57 | 79.8 | 2190 | 290 | 365 | MM | 84137029 | DK |  |  | A | 0,52
14C16909 | SP 60-9N, 6´ Rp 4, 18.5kW 3x380-400-415V SD 50Hz | WG | 9162 | 5700391758102 | 121.34 | 87.2 | 2490 | 290 | 365 | MM | 84137029 | DK |  |  | A | 0,52
14C16910 | SP 60-10N, 6´ Rp 4, 18.5kW 3x380-400-415V SD 50Hz | WG | 9470 | 5700391146039 | 123.74 | 89.6 | 2490 | 290 | 365 | MM | 84137029 | DK |  |  | A | 0,52
14C16911 | SP 60-11N, 6´ Rp 4, 22kW 3x380-400-415V SD 50Hz | WG | 10153 | 5700391758140 | 134.28 | 99 | 2790 | 290 | 365 | MM | 84137029 | DK |  |  | A | 0,52
14C16912 | SP 60-12N, 6´ Rp 4, 22kW 3x380-400-415V SD 50Hz | WG | 10588 | 5700391758171 | 136.68 | 101.4 | 2790 | 290 | 365 | MM | 84137029 | DK |  |  | A | 0,52
14C16913 | SP 60-13N, 6´ Rp 4, 26kW 3x380-400-415V SD 50Hz | WG | 11490 | 5700391758218 | 147.44 | 109.8 | 3190 | 290 | 365 | MM | 84137029 | DK |  |  | A | 0,52
14C16914 | SP 60-14N, 6´ Rp 4, 26kW 3x380-400-415V SD 50Hz | WG | 11808 | 5700391758256 | 149.84 | 112.2 | 3190 | 290 | 365 | MM | 84137029 | DK |  |  | A | 0,52
14C16915 | SP 60-15N, 6´ Rp 4, 26kW 3x380-400-415V SD 50Hz | WG | 12127 | 5700391758294 | 152.24 | 114.6 | 3190 | 290 | 365 | MM | 84137029 | DK |  |  | A | 0,52
14C16916 | SP 60-16N, 6´ Rp 4, 30kW 3x380-400-415V SD 50Hz | WG | 12950 | 5700391146084 | 166.84 | 125.2 | 3490 | 290 | 365 | MM | 84137029 | DK |  |  | A | 0,52
14C16917 | SP 60-17N, 6´ Rp 4, 30kW 3x380-400-415V SD 50Hz | WG | 13113 | 5700391758324 | 169.24 | 127.6 | 3490 | 290 | 365 | MM | 84137029 | DK |  |  | A | 0,52
14C169C8 | SP 60-8-BN, 6´ Rp 4, 13kW 3x380-400-415V SD 50Hz | WG | 8008 | 5700393967090 | 105.57 | 75.8 | 2190 | 290 | 365 | MM | 84137029 | DK |  |  | A | 0,52
14C169C9 | SP 60-9-BN, 6´ Rp 4, 15kW 3x380-400-415V SD 50Hz | WG | 8517 | 5700393967113 | 116.34 | 82.2 | 2490 | 290 | 365 | MM | 84137029 | DK |  |  | A | 0,52
14CA1904 | SP 60-4N, 6´ Rp 4, 7.5kW 3x380-400-415V DOL 50Hz | WG | 5847 | 5708601060410 | 78.97 | 54.7 | 1690 | 290 | 365 | MM | 84137029 | DK |  |  | A | 0,52
14CB6903 | SP 60-3N, 6´ Rp 4, 5.5kW 3x380-400-415V SD 50Hz | WG | 6052 | 5700391146190 | 73.07 | 48.8 | 1690 | 290 | 365 | MM | 84137029 | DK |  |  | A | 0,52
14CB6904 | SP 60-4N, 6´ Rp 4, 7.5kW 3x380-400-415V SD 50Hz | WG | 6268 | 5700391146237 | 78.97 | 54.7 | 1690 | 290 | 365 | MM | 84137029 | DK |  |  | A | 0,52
15A20324 | SP 46-24, 6´ Rp 3, 37kW 3x380-400-415V DOL 50Hz | WG | 10395 | 5700394421324 | 237.47 | 182.8 | 4690 | 290 | 365 | MM | 84137029 | DK |  |  | A | 0,52
15A21901 | SP 46-1, 4´ Rp 3, 2.2kW 3x380-400-415V DOL 50Hz | WG | 1574 | 5700391804021 | 22.06 | 19.5 | 1200 | 165 | 160 | MM | 84137029 | DK |  |  | A | 0,52
15A21902 | SP 46-2, 4´ Rp 3, 3kW 3x380-400-415V DOL 50Hz | WG | 1948 | 5700391150975 | 30.06 | 27.5 | 1200 | 165 | 160 | MM | 84137029 | DK |  |  | A | 0,52
15A21903 | SP 46-3, 4´ Rp 3, 5.5kW 3x380-400-415V DOL 50Hz | WG | 2444 | 5700391151019 | 43.34 | 38.9 | 1600 | 185 | 175 | MM | 84137029 | DK | 1 |  | A | 0,52
15A21904 | SP 46-4, 6´ Rp 3, 7.5kW 3x380-400-415V DOL 50Hz | WG | 3372 | 5700391151064 | 78.47 | 54.2 | 1690 | 290 | 365 | MM | 84137029 | DK |  |  | A | 0,52
15A21905 | SP 46-5, 6´ Rp 3, 7.5kW 3x380-400-415V DOL 50Hz | WG | 3614 | 5700391151088 | 82.37 | 56.6 | 1890 | 290 | 365 | MM | 84137029 | DK |  |  | A | 0,52
15A21906 | SP 46-6, 6´ Rp 3, 9.2kW 3x380-400-415V DOL 50Hz | WG | 4035 | 5700391151125 | 90.77 | 65 | 1890 | 290 | 365 | MM | 84137029 | DK | 1 |  | A | 0,52
15A21907 | SP 46-7, 6´ Rp 3, 11kW 3x380-400-415V DOL 50Hz | WG | 4328 | 5700391151163 | 100.17 | 70.4 | 2190 | 290 | 365 | MM | 84137029 | DK |  |  | A | 0,52
15A21908 | SP 46-8, 6´ Rp 3, 13kW 3x380-400-415V DOL 50Hz | WG | 4651 | 5700391151200 | 105.57 | 75.8 | 2190 | 290 | 365 | MM | 84137029 | DK |  |  | A | 0,52
15A21909 | SP 46-9, 6´ Rp 3, 15kW 3x380-400-415V DOL 50Hz | WG | 5088 | 5700391151262 | 116.34 | 82.2 | 2490 | 290 | 365 | MM | 84137029 | DK |  |  | A | 0,52
15A21910 | SP 46-10, 6´ Rp 3, 15kW 3x380-400-415V DOL 50Hz | WG | 5325 | 5700391151293 | 118.74 | 84.6 | 2490 | 290 | 365 | MM | 84137029 | DK |  |  | A | 0,52
15A21911 | SP 46-11, 6´ Rp 3, 18.5kW 3x380-400-415V DOL 50Hz | WG | 5935 | 5700391151347 | 127.98 | 92.7 | 2790 | 290 | 365 | MM | 84137029 | DK |  |  | A | 0,52
15A21912 | SP 46-12, 6´ Rp 3, 18.5kW 3x380-400-415V DOL 50Hz | WG | 6167 | 5700391151385 | 130.38 | 95.1 | 2790 | 290 | 365 | MM | 84137029 | DK |  |  | A | 0,52
15A21913 | SP 46-13, 6´ Rp 3, 22kW 3x380-400-415V DOL 50Hz | WG | 6642 | 5700391151415 | 142.14 | 104.5 | 3190 | 290 | 365 | MM | 84137029 | DK |  |  | A | 0,52
15A21914 | SP 46-14, 6´ Rp 3, 22kW 3x380-400-415V DOL 50Hz | WG | 6881 | 5700391151484 | 144.54 | 106.9 | 3190 | 290 | 365 | MM | 84137029 | DK |  |  | A | 0,52
15A21915 | SP 46-15, 6´ Rp 3, 22kW 3x380-400-415V DOL 50Hz | WG | 7118 | 5700391151521 | 146.94 | 109.3 | 3190 | 290 | 365 | MM | 84137029 | DK |  |  | A | 0,52
15A21916 | SP 46-16, 6´ Rp 3, 26kW 3x380-400-415V DOL 50Hz | WG | 7714 | 5700391151569 | 159.34 | 117.7 | 3490 | 290 | 365 | MM | 84137029 | DK |  |  | A | 0,52
15A21917 | SP 46-17, 6´ Rp 3, 26kW 3x380-400-415V DOL 50Hz | WG | 7949 | 5700391151583 | 161.74 | 120.1 | 3490 | 290 | 365 | MM | 84137029 | DK |  |  | A | 0,52
15A21918 | SP 46-18, 6´ Rp 3, 30kW 3x380-400-415V DOL 50Hz | WG | 8450 | 5700391151613 | 175.64 | 130 | 3890 | 290 | 365 | MM | 84137029 | DK |  |  | A | 0,52
15A21919 | SP 46-19, 6´ Rp 3, 30kW 3x380-400-415V DOL 50Hz | WG | 8578 | 5700391151675 | 178.04 | 132.4 | 3890 | 290 | 365 | MM | 84137029 | DK |  |  | A | 0,52
15A21920 | SP 46-20, 6´ Rp 3, 30kW 3x380-400-415V DOL 50Hz | WG | 8750 | 5700391151705 | 180.44 | 134.8 | 3890 | 290 | 365 | MM | 84137029 | DK |  |  | A | 0,52
15A219C1 | SP 46-1-B, 4´ Rp 3, 1.1kW 3x380-400-415V DOL 50Hz | WG | 1393 | 5700393587359 | 19.06 | 16.5 | 1200 | 165 | 160 | MM | 84137029 | DK |  |  | A | 0,52
15A219D2 | SP 46-2-BB, 4´ Rp 3, 2.2kW 3x380-400-415V DOL 50Hz | WG | 1604 | 5700393587373 | 24.46 | 21.9 | 1200 | 165 | 160 | MM | 84137029 | DK |  |  | A | 0,52
15A219F3 | SP 46-3-C, 4´ Rp 3, 4kW 3x380-400-415V DOL 50Hz | WG | 2288 | 5700393968264 | 38.34 | 33.9 | 1600 | 185 | 175 | MM | 84137029 | DK |  |  | A | 0,52
15A219F4 | SP 46-4-C, 4´ Rp 3, 5.5kW 3x380-400-415V DOL 50Hz | WG | 2559 | 5700393968349 | 45.74 | 41.3 | 1600 | 185 | 175 | MM | 84137029 | DK |  |  | A | 0,52
15A219F8 | SP 46-8-C, 6´ Rp 3, 11kW 3x380-400-415V DOL 50Hz | WG | 4480 | 5700393968578 | 102.57 | 72.8 | 2190 | 290 | 365 | MM | 84137029 | DK |  |  | A | 0,52
15A219F9 | SP 46-9-C, 6´ Rp 3, 13kW 3x380-400-415V DOL 50Hz | WG | 4863 | 5700393968677 | 112.34 | 78.2 | 2490 | 290 | 365 | MM | 84137029 | DK |  |  | A | 0,52
15A35321 | SP 46-21, 6´ Rp 3, 37kW 3x380-400-415V SD 50Hz | WG | 10316 | 5700394421409 | 223.87 | 175.6 | 4290 | 290 | 365 | MM | 84137029 | DK |  |  | A | 0,52
15A35322 | SP 46-22, 6´ Rp 3, 37kW 3x380-400-415V SD 50Hz | WG | 10554 | 5700394421416 | 232.67 | 178 | 4690 | 290 | 365 | MM | 84137029 | DK |  |  | A | 0,52
15A35323 | SP 46-23, 6´ Rp 3, 37kW 3x380-400-415V SD 50Hz | WG | 10789 | 5700394421447 | 235.07 | 180.4 | 4690 | 290 | 365 | MM | 84137029 | DK |  |  | A | 0,52
15A36904 | SP 46-4, 6´ Rp 3, 7.5kW 3x380-400-415V SD 50Hz | WG | 3635 | 5700391152894 | 78.97 | 54.7 | 1690 | 290 | 365 | MM | 84137029 | DK |  |  | A | 0,52
15A36905 | SP 46-5, 6´ Rp 3, 7.5kW 3x380-400-415V SD 50Hz | WG | 3888 | 5700391152924 | 82.87 | 57.1 | 1890 | 290 | 365 | MM | 84137029 | DK |  |  | A | 0,52
15A36906 | SP 46-6, 6´ Rp 3, 9.2kW 3x380-400-415V SD 50Hz | WG | 4331 | 5700391152979 | 90.77 | 65 | 1890 | 290 | 365 | MM | 84137029 | DK |  |  | A | 0,52
15A36907 | SP 46-7, 6´ Rp 3, 11kW 3x380-400-415V SD 50Hz | WG | 4639 | 5700391153013 | 100.17 | 70.4 | 2190 | 290 | 365 | MM | 84137029 | DK |  |  | A | 0,52
15A36908 | SP 46-8, 6´ Rp 3, 13kW 3x380-400-415V SD 50Hz | WG | 4977 | 5700391153051 | 105.57 | 75.8 | 2190 | 290 | 365 | MM | 84137029 | DK |  |  | A | 0,52
15A36909 | SP 46-9, 6´ Rp 3, 15kW 3x380-400-415V SD 50Hz | WG | 5436 | 5700391153105 | 116.34 | 82.2 | 2490 | 290 | 365 | MM | 84137029 | DK |  |  | A | 0,52
15A36910 | SP 46-10, 6´ Rp 3, 15kW 3x380-400-415V SD 50Hz | WG | 5685 | 5700391153143 | 118.74 | 84.6 | 2490 | 290 | 365 | MM | 84137029 | DK |  |  | A | 0,52
15A36911 | SP 46-11, 6´ Rp 3, 18.5kW 3x380-400-415V SD 50Hz | WG | 6283 | 5700391153181 | 126.78 | 91.5 | 2790 | 290 | 365 | MM | 84137029 | DK |  |  | A | 0,52
15A36912 | SP 46-12, 6´ Rp 3, 18.5kW 3x380-400-415V SD 50Hz | WG | 6527 | 5700391153228 | 129.18 | 93.9 | 2790 | 290 | 365 | MM | 84137029 | DK |  |  | A | 0,52
15A36913 | SP 46-13, 6´ Rp 3, 22kW 3x380-400-415V SD 50Hz | WG | 7026 | 5700391153242 | 141.44 | 103.8 | 3190 | 290 | 365 | MM | 84137029 | DK |  |  | A | 0,52
15A36914 | SP 46-14, 6´ Rp 3, 22kW 3x380-400-415V SD 50Hz | WG | 7277 | 5700391153310 | 143.84 | 106.2 | 3190 | 290 | 365 | MM | 84137029 | DK |  |  | A | 0,52
15A36915 | SP 46-15, 6´ Rp 3, 22kW 3x380-400-415V SD 50Hz | WG | 7526 | 5700391153358 | 146.24 | 108.6 | 3190 | 290 | 365 | MM | 84137029 | DK |  |  | A | 0,52
15A36916 | SP 46-16, 6´ Rp 3, 26kW 3x380-400-415V SD 50Hz | WG | 8152 | 5700391805806 | 158.64 | 117 | 3490 | 290 | 365 | MM | 84137029 | DK |  |  | A | 0,52
15A36917 | SP 46-17, 6´ Rp 3, 26kW 3x380-400-415V SD 50Hz | WG | 8398 | 5700391153396 | 161.04 | 119.4 | 3490 | 290 | 365 | MM | 84137029 | DK |  |  | A | 0,52
15A36918 | SP 46-18, 6´ Rp 3, 30kW 3x380-400-415V SD 50Hz | WG | 9004 | 5700391153433 | 175.64 | 130 | 3890 | 290 | 365 | MM | 84137029 | DK |  |  | A | 0,52
15A36919 | SP 46-19, 6´ Rp 3, 30kW 3x380-400-415V SD 50Hz | WG | 9139 | 5700391153471 | 178.04 | 132.4 | 3890 | 290 | 365 | MM | 84137029 | DK |  |  | A | 0,52
15A36920 | SP 46-20, 6´ Rp 3, 30kW 3x380-400-415V SD 50Hz | WG | 9320 | 5700391153501 | 180.44 | 134.8 | 3890 | 290 | 365 | MM | 84137029 | DK |  |  | A | 0,52
15A369F8 | SP 46-8-C, 6´ Rp 3, 11kW 3x380-400-415V SD 50Hz | WG | 4798 | 5700393968585 | 102.57 | 72.8 | 2190 | 290 | 365 | MM | 84137029 | DK |  |  | A | 0,52
15A369F9 | SP 46-9-C, 6´ Rp 3, 13kW 3x380-400-415V SD 50Hz | WG | 5200 | 5700393968691 | 112.34 | 78.2 | 2490 | 290 | 365 | MM | 84137029 | DK |  |  | A | 0,52
15A40326 | SP 46-26, 8´ R 4, 45kW 3x380-400-415V DOL 50Hz | WG | 13781 | 5700394421348 | 374.82 | 278 | 5490 | 340 | 420 | MM | 84137029 | DK |  |  | A | 0,52
15A40328 | SP 46-28, 8´ R 4, 45kW 3x380-400-415V DOL 50Hz | WG | 14033 | 5700394421355 | 380.82 | 284 | 5490 | 340 | 420 | MM | 84137029 | DK |  |  | A | 0,52
15A40630 | SP 46-30 8´ R 4, 45kW 3x380-400-415V DOL 50Hz | WG | 14112 | 5700394053891 | 391.16 | 290 | 5990 | 340 | 420 | MM | 84137029 | DK |  |  | A | 0,52
15A55326 | SP 46-26, 8´ R 4, 45kW 3x380-400-415V SD 50Hz | WG | 15005 | 5700394421478 | 374.82 | 278 | 5490 | 340 | 420 | MM | 84137029 | DK |  |  | A | 0,52
15A55328 | SP 46-28, 8´ R 4, 45kW 3x380-400-415V SD 50Hz | WG | 15268 | 5700394421508 | 380.82 | 284 | 5490 | 340 | 420 | MM | 84137029 | DK |  |  | A | 0,52
15A55633 | SP 46-33, 8´ R 4, 55kW 3x380-400-415V SD 50Hz | WG | 16868 | 5700394054034 | 415.16 | 314 | 5990 | 340 | 420 | MM | 84137029 | DK |  |  | A | 0,52
15AC1904 | SP 46-4, 4´ Rp 3, 7.5kW 3x380-400-415V DOL 50Hz | WG | 3144 | 5700391807060 | 71.07 | 45.3 | 1890 | 290 | 365 | MM | 84137029 | DK |  |  | A | 0,52
15AC1905 | SP 46-5, 4´ Rp 3, 7.5kW 3x380-400-415V DOL 50Hz | WG | 3386 | 5700391807107 | 53.13 | 47.7 | 2100 | 185 | 175 | MM | 84137029 | DK |  |  | A | 0,52
15AC19F4 | SP 46-4-C, 6´ Rp 3, 5.5kW 3x380-400-415V DOL 50Hz | WG | 3294 | 5700393968479 | 75.47 | 51.2 | 1690 | 290 | 365 | MM | 84137029 | DK |  |  | A | 0,52
15AD6903 | SP 46-3 6´ Rp 3, 5.5kW 3x380-400-415V SD 50Hz | WG | 3432 | 5700391807411 | 73.07 | 48.8 | 1690 | 290 | 365 | MM | 84137029 | DK |  |  | A | 0,52
15AD69F4 | SP 46-4-C, 6´ Rp 3, 5.5kW 3x380-400-415V SD 50Hz | WG | 3552 | 5700393968486 | 75.47 | 51.2 | 1690 | 290 | 365 | MM | 84137029 | DK |  |  | A | 0,52
15C21902 | SP 46-2N, 4´ Rp 3, 3kW 3x380-400-415V DOL 50Hz | WG | 3027 | 5700391154447 | 30.06 | 27.5 | 1200 | 165 | 160 | MM | 84137029 | DK |  |  | A | 0,52
15C21903 | SP 46-3N, 4´ Rp 3, 5.5kW 3x380-400-415V DOL 50Hz | WG | 3710 | 5700391154485 | 43.34 | 38.9 | 1600 | 185 | 175 | MM | 84137029 | DK |  |  | A | 0,52
15C21904 | SP 46-4N, 6´ Rp 3, 7.5kW 3x380-400-415V DOL 50Hz | WG | 5254 | 5700391154515 | 78.97 | 54.7 | 1690 | 290 | 365 | MM | 84137029 | DK |  |  | A | 0,52
15C21905 | SP 46-5N, 6´ Rp 3, 7.5kW 3x380-400-415V DOL 50Hz | WG | 5616 | 5700391154560 | 82.87 | 57.1 | 1890 | 290 | 365 | MM | 84137029 | DK |  |  | A | 0,52
15C21906 | SP 46-6N, 6´ Rp 3, 9.2kW 3x380-400-415V DOL 50Hz | WG | 6260 | 5700391154591 | 90.77 | 65 | 1890 | 290 | 365 | MM | 84137029 | DK |  |  | A | 0,52
15C21907 | SP 46-7N, 6´ Rp 3, 11kW 3x380-400-415V DOL 50Hz | WG | 6702 | 5700391154638 | 100.17 | 70.4 | 2190 | 290 | 365 | MM | 84137029 | DK |  |  | A | 0,52
15C21908 | SP 46-8N, 6´ Rp 3, 13kW 3x380-400-415V DOL 50Hz | WG | 7190 | 5700391154683 | 105.57 | 75.8 | 2190 | 290 | 365 | MM | 84137029 | DK |  |  | A | 0,52
15C21909 | SP 46-9N, 6´ Rp 3, 15kW 3x380-400-415V DOL 50Hz | WG | 7851 | 5700391154713 | 116.34 | 82.2 | 2490 | 290 | 365 | MM | 84137029 | DK |  |  | A | 0,52
15C21910 | SP 46-10N, 6´ Rp 3, 15kW 3x380-400-415V DOL 50Hz | WG | 8206 | 5700391850950 | 118.74 | 84.6 | 2490 | 290 | 365 | MM | 84137029 | DK |  |  | A | 0,52
15C21911 | SP 46-11N, 6´ Rp 3, 18.5kW 3x380-400-415V DOL 50Hz | WG | 9116 | 5700391851018 | 127.98 | 92.7 | 2790 | 290 | 365 | MM | 84137029 | DK |  |  | A | 0,52
15C21912 | SP 46-12N, 6´ Rp 3, 18.5kW 3x380-400-415V DOL 50Hz | WG | 9465 | 5700391154751 | 130.38 | 95.1 | 2790 | 290 | 365 | MM | 84137029 | DK |  |  | A | 0,52
15C21913 | SP 46-13N, 6´ Rp 3, 22kW 3x380-400-415V DOL 50Hz | WG | 10185 | 5700391851056 | 142.64 | 105 | 3190 | 290 | 365 | MM | 84137029 | DK |  |  | A | 0,52
15C21914 | SP 46-14N, 6´ Rp 3, 22kW 3x380-400-415V DOL 50Hz | WG | 10543 | 5700391851094 | 145.04 | 107.4 | 3190 | 290 | 365 | MM | 84137029 | DK |  |  | A | 0,52
15C21915 | SP 46-15N, 6´ Rp 3, 22kW 3x380-400-415V DOL 50Hz | WG | 10898 | 5700391851131 | 147.44 | 109.8 | 3190 | 290 | 365 | MM | 84137029 | DK |  |  | A | 0,52
15C21916 | SP 46-16N, 6´ Rp 3, 26kW 3x380-400-415V DOL 50Hz | WG | 11809 | 5700391851179 | 159.34 | 117.7 | 3490 | 290 | 365 | MM | 84137029 | DK |  |  | A | 0,52
15C21917 | SP 46-17N, 6´ Rp 3, 26kW 3x380-400-415V DOL 50Hz | WG | 12161 | 5700391851193 | 161.74 | 120.1 | 3490 | 290 | 365 | MM | 84137029 | DK |  |  | A | 0,52
15C21918 | SP 46-18N, 6´ Rp 3, 30kW 3x380-400-415V DOL 50Hz | WG | 12924 | 5700391851254 | 175.64 | 130 | 3890 | 290 | 365 | MM | 84137029 | DK |  |  | A | 0,52
15C21919 | SP 46-19N, 6´ Rp 3, 30kW 3x380-400-415V DOL 50Hz | WG | 13116 | 5700391851292 | 178.04 | 132.4 | 3890 | 290 | 365 | MM | 84137029 | DK |  |  | A | 0,52
15C21920 | SP 46-20N, 6´ Rp 3, 30kW 3x380-400-415V DOL 50Hz | WG | 13375 | 5700391851339 | 180.44 | 134.8 | 3890 | 290 | 365 | MM | 84137029 | DK |  |  | A | 0,52
15C219C1 | SP 46-1-BN, 4´ Rp 3, 1.1kW 3x380-400-415V DOL 50Hz | WG | 2769 | 5700393969704 | 23.66 | 21.1 | 1200 | 165 | 160 | MM | 84137029 | DK |  |  | A | 0,52
15C219D2 | SP 46-2-BBN, 4´ Rp 3, 2.2kW 3x380-400-415V DOL 50Hz | WG | 2892 | 5700393969766 | 28.06 | 25.5 | 1200 | 165 | 160 | MM | 84137029 | DK |  |  | A | 0,52
15C219F3 | SP 46-3-CN, 4´ Rp 3, 4kW 3x380-400-415V DOL 50Hz | WG | 3475 | 5700393969810 | 38.34 | 33.9 | 1600 | 185 | 175 | MM | 84137029 | DK |  |  | A | 0,52
15C219F4 | SP 46-4-CN, 4´ Rp 3, 5.5kW 3x380-400-415V DOL 50Hz | WG | 3882 | 5700393969872 | 45.74 | 41.3 | 1600 | 185 | 175 | MM | 84137029 | DK |  |  | A | 0,52
15C219F8 | SP 46-8-CN, 6´ Rp 3, 11kW 3x380-400-415V DOL 50Hz | WG | 6929 | 5700393970106 | 102.57 | 72.8 | 2190 | 290 | 365 | MM | 84137029 | DK |  |  | A | 0,52
15C219F9 | SP 46-9-CN, 6´ Rp 3, 13kW 3x380-400-415V DOL 50Hz | WG | 7508 | 5700393970175 | 112.34 | 78.2 | 2490 | 290 | 365 | MM | 84137029 | DK |  |  | A | 0,52
15C35321 | SP 46-21N, 6´ Rp 3, 37kW 3x380-400-415V SD 50Hz | WG | 14525 | 5700394421393 | 223.87 | 175.6 | 4290 | 290 | 365 | MM | 84137029 | DK |  |  | A | 0,52
15C35322 | SP 46-22N, 6´ Rp 3, 37kW 3x380-400-415V SD 50Hz | WG | 14880 | 5700394421423 | 232.67 | 178 | 4690 | 290 | 365 | MM | 84137029 | DK |  |  | A | 0,52
15C35323 | SP 46-23N, 6´ Rp 3, 37kW 3x380-400-415V SD 50Hz | WG | 15231 | 5700394421430 | 235.07 | 180.4 | 4690 | 290 | 365 | MM | 84137029 | DK |  |  | A | 0,52
15C35324 | SP 46-24N, 6´ Rp 3, 37kW 3x380-400-415V SD 50Hz | WG | 15589 | 5700394421454 | 237.47 | 182.8 | 4690 | 290 | 365 | MM | 84137029 | DK |  |  | A | 0,52
15C36904 | SP 46-4N, 6´ Rp 3, 7.5kW 3x380-400-415V SD 50Hz | WG | 5645 | 5700391854132 | 78.97 | 54.7 | 1690 | 290 | 365 | MM | 84137029 | DK |  |  | A | 0,52
15C36905 | SP 46-5N, 6´ Rp 3, 7.5kW 3x380-400-415V SD 50Hz | WG | 6025 | 5700391154928 | 82.87 | 57.1 | 1890 | 290 | 365 | MM | 84137029 | DK |  |  | A | 0,52
15C36906 | SP 46-6N, 6´ Rp 3, 9.2kW 3x380-400-415V SD 50Hz | WG | 6701 | 5700391154959 | 90.77 | 65 | 1890 | 290 | 365 | MM | 84137029 | DK |  |  | A | 0,52
15C36907 | SP 46-7N, 6´ Rp 3, 11kW 3x380-400-415V SD 50Hz | WG | 7165 | 5700391155000 | 100.67 | 70.9 | 2190 | 290 | 365 | MM | 84137029 | DK |  |  | A | 0,52
15C36908 | SP 46-8N, 6´ Rp 3, 13kW 3x380-400-415V SD 50Hz | WG | 7678 | 5700391854187 | 105.57 | 75.8 | 2190 | 290 | 365 | MM | 84137029 | DK |  |  | A | 0,52
15C36909 | SP 46-9N, 6´ Rp 3, 15kW 3x380-400-415V SD 50Hz | WG | 8371 | 5700391854224 | 116.34 | 82.2 | 2490 | 290 | 365 | MM | 84137029 | DK |  |  | A | 0,52
15C36910 | SP 46-10N, 6´ Rp 3, 15kW 3x380-400-415V SD 50Hz | WG | 8745 | 5700391155031 | 118.74 | 84.6 | 2490 | 290 | 365 | MM | 84137029 | DK |  |  | A | 0,52
15C36911 | SP 46-11N, 6´ Rp 3, 18.5kW 3x380-400-415V SD 50Hz | WG | 9658 | 5700391854262 | 127.28 | 92 | 2790 | 290 | 365 | MM | 84137029 | DK |  |  | A | 0,52
15C36912 | SP 46-12N, 6´ Rp 3, 18.5kW 3x380-400-415V SD 50Hz | WG | 10024 | 5700391155062 | 129.68 | 94.4 | 2790 | 290 | 365 | MM | 84137029 | DK |  |  | A | 0,52
15C36913 | SP 46-13N, 6´ Rp 3, 22kW 3x380-400-415V SD 50Hz | WG | 10780 | 5700390385033 | 141.44 | 103.8 | 3190 | 290 | 365 | MM | 84137029 | DK |  |  | A | 0,52
15C36914 | SP 46-14N, 6´ Rp 3, 22kW 3x380-400-415V SD 50Hz | WG | 11156 | 5700391854309 | 143.84 | 106.2 | 3190 | 290 | 365 | MM | 84137029 | DK |  |  | A | 0,52
15C36915 | SP 46-15N, 6´ Rp 3, 22kW 3x380-400-415V SD 50Hz | WG | 11529 | 5700391155109 | 146.24 | 108.6 | 3190 | 290 | 365 | MM | 84137029 | DK |  |  | A | 0,52
15C36916 | SP 46-16N, 6´ Rp 3, 26kW 3x380-400-415V SD 50Hz | WG | 12486 | 5700391854347 | 158.64 | 117 | 3490 | 290 | 365 | MM | 84137029 | DK |  |  | A | 0,52
15C36917 | SP 46-17N, 6´ Rp 3, 26kW 3x380-400-415V SD 50Hz | WG | 12855 | 5700391854385 | 161.04 | 119.4 | 3490 | 290 | 365 | MM | 84137029 | DK |  |  | A | 0,52
15C36918 | SP 46-18N, 6´ Rp 3, 30kW 3x380-400-415V SD 50Hz | WG | 13736 | 5700391854422 | 175.64 | 130 | 3890 | 290 | 365 | MM | 84137029 | DK |  |  | A | 0,52
15C36919 | SP 46-19N, 6´ Rp 3, 30kW 3x380-400-415V SD 50Hz | WG | 13938 | 5700391155154 | 178.04 | 132.4 | 3890 | 290 | 365 | MM | 84137029 | DK |  |  | A | 0,52
15C36920 | SP 46-20N, 6´ Rp 3, 30kW 3x380-400-415V SD 50Hz | WG | 14210 | 5700391854460 | 180.44 | 134.8 | 3890 | 290 | 365 | MM | 84137029 | DK |  |  | A | 0,52
15C369F8 | SP 46-8-CN, 6´ Rp 3, 11kW 3x380-400-415V SD 50Hz | WG | 7404 | 5700393970113 | 103.07 | 73.3 | 2190 | 290 | 365 | MM | 84137029 | DK |  |  | A | 0,52
15C369F9 | SP 46-9-CN, 6´ Rp 3, 13kW 3x380-400-415V SD 50Hz | WG | 8011 | 5700393970182 | 112.34 | 78.2 | 2490 | 290 | 365 | MM | 84137029 | DK |  |  | A | 0,52
15C40630 | SP 46-30N, 8´ R 4, 45kW 3x380-400-415V DOL 50Hz | WG | 21166 | 5700395905687 | 391.16 | 290 | 5990 | 340 | 420 | MM | 84137029 | DK |  |  | A | 0,52
15C40633 | SP 46-33N, 8´ R 4, 55kW 3x380-400-415V DOL 50Hz | WG | 22970 | 5700395905151 | 415.16 | 314 | 5990 | 340 | 420 | MM | 84137029 | DK |  |  | A | 0,52
15C55326 | SP 46-26N, 8´ R 4, 45kW 3x380-400-415V SD 50Hz | WG | 21869 | 5700394421485 | 374.82 | 278 | 5490 | 340 | 420 | MM | 84137029 | DK |  |  | A | 0,52
15C55328 | SP 46-28N, 8´ R 4, 45kW 3x380-400-415V SD 50Hz | WG | 22265 | 5700394421492 | 380.82 | 284 | 5490 | 340 | 420 | MM | 84137029 | DK |  |  | A | 0,52
15C55633 | SP 46-33N, 8´ R 4, 55kW 3x380-400-415V SD 50Hz | WG | 24524 | 5700395906219 | 415.16 | 314 | 5990 | 340 | 420 | MM | 84137029 | DK |  |  | A | 0,52
15CC1904 | SP 46-4N, 4´ Rp 3, 7.5kW 3x380-400-415V DOL 50Hz | WG | 4760 | 5700391856044 | 71.07 | 45.3 | 1890 | 290 | 365 | MM | 84137029 | DK |  |  | A | 0,52
15CC1905 | SP 46-5N, 4´ Rp 3, 7.5kW 3x380-400-415V DOL 50Hz | WG | 5122 | 5700391856082 | 53.13 | 47.7 | 2100 | 185 | 175 | MM | 84137029 | DK |  |  | A | 0,52
15CC19F4 | SP 46-4-CN, 6´ Rp 3, 5.5kW 3x380-400-415V DOL 50Hz | WG | 5135 | 5700393970021 | 75.47 | 51.2 | 1690 | 290 | 365 | MM | 84137029 | DK |  |  | A | 0,52
15CD69F4 | SP 46-4-CN, 6´ Rp 3, 5.5kW 3x380-400-415V SD 50Hz | WG | 5520 | 5700393970038 | 75.47 | 51.2 | 1690 | 290 | 365 | MM | 84137029 | DK |  |  | A | 0,52
16A01901 | SP 77-1, 6´ Rp 5, 5.5kW 3x380-400-415V DOL 50Hz | WG | 4064 | 5700391158407 | 83.87 | 59.6 | 1690 | 290 | 365 | MM | 84137029 | DK |  |  | A | 0,52
16A01902 | SP 77-2, 6´ Rp 5, 7.5kW 3x380-400-415V DOL 50Hz | WG | 4465 | 5700391158438 | 91.07 | 66.8 | 1690 | 290 | 365 | MM | 84137029 | DK | 1 |  | A | 0,52
16A01903 | SP 77-3, 6´ Rp 5, 11kW 3x380-400-415V DOL 50Hz | WG | 5149 | 5700391158476 | 105.77 | 80 | 1890 | 290 | 365 | MM | 84137029 | DK | 1 |  | A | 0,52
16A01904 | SP 77-4, 6´ Rp 5, 15kW 3x380-400-415V DOL 50Hz | WG | 5739 | 5700391158513 | 120.97 | 91.2 | 2190 | 290 | 365 | MM | 84137029 | DK | 1 |  | A | 0,52
16A01905 | SP 77-5, 6´ Rp 5, 18.5kW 3x380-400-415V DOL 50Hz | WG | 6305 | 5700391158551 | 130.87 | 101.1 | 2190 | 290 | 365 | MM | 84137029 | DK | 1 |  | A | 0,52
16A01906 | SP 77-6, 6´ Rp 5, 22kW 3x380-400-415V DOL 50Hz | WG | 6821 | 5700391158605 | 146.44 | 112.3 | 2490 | 290 | 365 | MM | 84137029 | DK | 1 |  | A | 0,52
16A01907 | SP 77-7, 6´ Rp 5, 26kW 3x380-400-415V DOL 50Hz | WG | 7535 | 5700391158643 | 157.78 | 122.5 | 2790 | 290 | 365 | MM | 84137029 | DK |  |  | A | 0,52
16A01908 | SP 77-8, 6´ Rp 5, 30kW 3x380-400-415V DOL 50Hz | WG | 8153 | 5700391158681 | 169.48 | 134.2 | 2790 | 290 | 365 | MM | 84137029 | DK | 1 |  | A | 0,52
16A01909 | SP 77-9, 6´ Rp 5, 30kW 3x380-400-415V DOL 50Hz | WG | 8504 | 5700391158728 | 176.04 | 138.4 | 3190 | 290 | 365 | MM | 84137029 | DK |  |  | A | 0,52
16A019C2 | SP 77-2-B, 6´ Rp 5, 5.5kW 3x380-400-415V DOL 50Hz | WG | 4315 | 5700393964754 | 88.07 | 63.8 | 1690 | 290 | 365 | MM | 84137029 | DK |  |  | A | 0,52
16A019C3 | SP 77-3-B, 6´ Rp 5, 9.2kW 3x380-400-415V DOL 50Hz | WG | 4962 | 5700393964839 | 102.77 | 77 | 1890 | 290 | 365 | MM | 84137029 | DK |  |  | A | 0,52
16A019C4 | SP 77-4-B, 6´ Rp 5, 13kW 3x380-400-415V DOL 50Hz | WG | 5491 | 5700393964907 | 116.97 | 87.2 | 2190 | 290 | 365 | MM | 84137029 | DK |  |  | A | 0,52
16A019C8 | SP 77-8-B, 6´ Rp 5, 26kW 3x380-400-415V DOL 50Hz | WG | 7769 | 5700393965003 | 161.98 | 126.7 | 2790 | 290 | 365 | MM | 84137029 | DK |  |  | A | 0,52
16A15312 | SP 77-12, 8´ Rp 5, 45kW 3x380-400-415V SD 50Hz | WG | 13424 | 5700394422895 | 308.29 | 252.4 | 3890 | 340 | 400 | MM | 84137029 | DK |  |  | A | 0,52
16A15313 | SP 77-13, 8´ Rp 5, 55kW 3x380-400-415V SD 50Hz | WG | 14483 | 5700394422918 | 327.49 | 271.6 | 3890 | 340 | 400 | MM | 84137029 | DK |  |  | A | 0,52
16A15314 | SP 77-14, 8´ Rp 5, 55kW 3x380-400-415V SD 50Hz | WG | 14841 | 5700394422932 | 342.3 | 275.8 | 4090 | 340 | 420 | MM | 84137029 | DK |  |  | A | 0,52
16A15315 | SP 77-15, 8´ Rp 5, 55kW 3x380-400-415V SD 50Hz | WG | 15192 | 5700394422949 | 355.74 | 280 | 4490 | 340 | 420 | MM | 84137029 | DK |  |  | A | 0,52
16A15317 | SP 77-17, 8´ Rp 5, 63kW 3x380-400-415V SD 50Hz | WG | 16232 | 5700394422963 | 390.14 | 314.4 | 4490 | 340 | 420 | MM | 84137029 | DK |  |  | A | 0,52
16A15318 | SP 77-18, 8´ Rp 5, 63kW 3x380-400-415V SD 50Hz | WG | 16585 | 5700394422970 | 400.2 | 318.6 | 4890 | 340 | 420 | MM | 84137029 | DK |  |  | A | 0,52
16A15319 | SP 77-19, 8´ Rp 5, 75kW 3x380-400-415V SD 50Hz | WG | 17736 | 5700394422987 | 447.42 | 350.6 | 5490 | 340 | 420 | MM | 84137029 | DK |  |  | A | 0,52
16A15320 | SP 77-20, 8´ Rp 5, 75kW 3x380-400-415V SD 50Hz | WG | 18323 | 5700394422994 | 451.62 | 354.8 | 5490 | 340 | 420 | MM | 84137029 | DK |  |  | A | 0,52
16A16901 | SP 77-1, 6´ Rp 5, 5.5kW 3x380-400-415V SD 50Hz | WG | 4361 | 5700391159923 | 83.87 | 59.6 | 1690 | 290 | 365 | MM | 84137029 | DK |  |  | A | 0,52
16A16902 | SP 77-2, 6´ Rp 5, 7.5kW 3x380-400-415V SD 50Hz | WG | 4782 | 5700391159978 | 91.57 | 67.3 | 1690 | 290 | 365 | MM | 84137029 | DK |  |  | A | 0,52
16A16903 | SP 77-3, 6´ Rp 5, 11kW 3x380-400-415V SD 50Hz | WG | 5501 | 5700391160011 | 105.77 | 80 | 1890 | 290 | 365 | MM | 84137029 | DK |  |  | A | 0,52
16A16904 | SP 77-4, 6´ Rp 5, 15kW 3x380-400-415V SD 50Hz | WG | 6120 | 5700391160059 | 120.97 | 91.2 | 2190 | 290 | 365 | MM | 84137029 | DK |  |  | A | 0,52
16A16905 | SP 77-5, 6´ Rp 5, 18.5kW 3x380-400-415V SD 50Hz | WG | 6672 | 5700391160103 | 129.67 | 99.9 | 2190 | 290 | 365 | MM | 84137029 | DK |  |  | A | 0,52
16A16906 | SP 77-6, 6´ Rp 5, 22kW 3x380-400-415V SD 50Hz | WG | 7214 | 5700391160141 | 145.74 | 111.6 | 2490 | 290 | 365 | MM | 84137029 | DK |  |  | A | 0,52
16A16907 | SP 77-7, 6´ Rp 5, 26kW 3x380-400-415V SD 50Hz | WG | 7964 | 5700391160202 | 157.08 | 121.8 | 2790 | 290 | 365 | MM | 84137029 | DK |  |  | A | 0,52
16A16908 | SP 77-8, 6´ Rp 5, 30kW 3x380-400-415V SD 50Hz | WG | 8693 | 5700391160240 | 169.48 | 134.2 | 2790 | 290 | 365 | MM | 84137029 | DK |  |  | A | 0,52
16A16909 | SP 77-9, 6´ Rp 5, 30kW 3x380-400-415V SD 50Hz | WG | 9062 | 5700391160288 | 176.04 | 138.4 | 3190 | 290 | 365 | MM | 84137029 | DK |  |  | A | 0,52
16A169C2 | SP 77-2-B, 6´ Rp 5, 5.5kW 3x380-400-415V SD 50Hz | WG | 4624 | 5700393964761 | 88.07 | 63.8 | 1690 | 290 | 365 | MM | 84137029 | DK |  |  | A | 0,52
16A169C3 | SP 77-3-B, 6´ Rp 5, 9.2kW 3x380-400-415V SD 50Hz | WG | 5304 | 5700393964846 | 102.77 | 77 | 1890 | 290 | 365 | MM | 84137029 | DK |  |  | A | 0,52
16A169C4 | SP 77-4-B, 6´ Rp 5, 13kW 3x380-400-415V SD 50Hz | WG | 5859 | 5700393964914 | 116.97 | 87.2 | 2190 | 290 | 365 | MM | 84137029 | DK |  |  | A | 0,52
16A169C8 | SP 77-8-B, 6´ Rp 5, 26kW 3x380-400-415V SD 50Hz | WG | 8210 | 5700393965027 | 161.28 | 126 | 2790 | 290 | 365 | MM | 84137029 | DK |  |  | A | 0,52
16AA0311 | SP 77-11, 6´ Rp 5, 37kW 3x380-400-415V DOL 50Hz | WG | 9779 | 5700394444439 | 226.84 | 185.2 | 3490 | 290 | 365 | MM | 84137029 | DK |  |  | A | 0,52
16AB5311 | SP 77-11, 6´ Rp 5, 37kW 3x380-400-415V SD 50Hz | WG | 10379 | 5700394444453 | 226.84 | 185.2 | 3490 | 290 | 365 | MM | 84137029 | DK |  |  | A | 0,52
16C00310 | SP 77-10N, 6´ Rp 5, 37kW 3x380-400-415V DOL 50Hz | WG | 13368 | 5700394421799 | 222.64 | 181 | 3490 | 290 | 365 | MM | 84137029 | DK |  |  | A | 0,52
16C01901 | SP 77-1N, 6´ Rp 5, 5.5kW 3x380-400-415V DOL 50Hz | WG | 6291 | 5700391916120 | 83.87 | 59.6 | 1690 | 290 | 365 | MM | 84137029 | DK |  |  | A | 0,52
16C01902 | SP 77-2N, 6´ Rp 5, 7.5kW 3x380-400-415V DOL 50Hz | WG | 6893 | 5700391161810 | 91.57 | 67.3 | 1690 | 290 | 365 | MM | 84137029 | DK |  |  | A | 0,52
16C01903 | SP 77-3N, 6´ Rp 5, 11kW 3x380-400-415V DOL 50Hz | WG | 7933 | 5700391916168 | 105.77 | 80 | 1890 | 290 | 365 | MM | 84137029 | DK |  |  | A | 0,52
16C01904 | SP 77-4N, 6´ Rp 5, 15kW 3x380-400-415V DOL 50Hz | WG | 8827 | 5700391161841 | 120.97 | 91.2 | 2190 | 290 | 365 | MM | 84137029 | DK |  |  | A | 0,52
16C01905 | SP 77-5N, 6´ Rp 5, 18.5kW 3x380-400-415V DOL 50Hz | WG | 9672 | 5700391161889 | 130.87 | 101.1 | 2190 | 290 | 365 | MM | 84137029 | DK |  |  | A | 0,52
16C01906 | SP 77-6N, 6´ Rp 5, 22kW 3x380-400-415V DOL 50Hz | WG | 10453 | 5700391161926 | 146.94 | 112.8 | 2490 | 290 | 365 | MM | 84137029 | DK |  |  | A | 0,52
16C01907 | SP 77-7N, 6´ Rp 5, 26kW 3x380-400-415V DOL 50Hz | WG | 11540 | 5700391916205 | 157.78 | 122.5 | 2790 | 290 | 365 | MM | 84137029 | DK |  |  | A | 0,52
16C01908 | SP 77-8N, 6´ Rp 5, 30kW 3x380-400-415V DOL 50Hz | WG | 12479 | 5700391916243 | 169.48 | 134.2 | 2790 | 290 | 365 | MM | 84137029 | DK |  |  | A | 0,52
16C01909 | SP 77-9N, 6´ Rp 5, 30kW 3x380-400-415V DOL 50Hz | WG | 13006 | 5700393011441 | 176.04 | 138.4 | 3190 | 290 | 365 | MM | 84137029 | DK |  |  | A | 0,52
16C019C2 | SP 77-2-BN, 6´ Rp 5, 5.5kW 3x380-400-415V DOL 50Hz | WG | 6666 | 5700393965751 | 88.07 | 63.8 | 1690 | 290 | 365 | MM | 84137029 | DK |  |  | A | 0,52
16C019C3 | SP 77-3-BN, 6´ Rp 5, 9.2kW 3x380-400-415V DOL 50Hz | WG | 7650 | 5700393965829 | 102.77 | 77 | 1890 | 290 | 365 | MM | 84137029 | DK |  |  | A | 0,52
16C019C4 | SP 77-4-BN, 6´ Rp 5, 13kW 3x380-400-415V DOL 50Hz | WG | 8450 | 5700393965898 | 116.97 | 87.2 | 2190 | 290 | 365 | MM | 84137029 | DK |  |  | A | 0,52
16C019C8 | SP 77-8-BN, 6´ Rp 5, 26kW 3x380-400-415V DOL 50Hz | WG | 11892 | 5700393965980 | 161.98 | 126.7 | 2790 | 290 | 365 | MM | 84137029 | DK |  |  | A | 0,52
16C15312 | SP 77-12N, 8´ Rp 5, 45kW 3x380-400-415V SD 50Hz | WG | 19496 | 5700394423021 | 308.29 | 252.4 | 3890 | 340 | 400 | MM | 84137029 | DK |  |  | A | 0,52
16C15313 | SP 77-13N, 8´ Rp 5, 55kW 3x380-400-415V SD 50Hz | WG | 20733 | 5700394423038 | 327.49 | 271.6 | 3890 | 340 | 400 | MM | 84137029 | DK |  |  | A | 0,52
16C15314 | SP 77-14N, 8´ Rp 5, 55kW 3x380-400-415V SD 50Hz | WG | 21270 | 5700394423045 | 342.3 | 275.8 | 4090 | 340 | 420 | MM | 84137029 | DK |  |  | A | 0,52
16C15315 | SP 77-15N, 8´ Rp 5, 55kW 3x380-400-415V SD 50Hz | WG | 21802 | 5700394423052 | 346.5 | 280 | 4090 | 340 | 420 | MM | 84137029 | DK |  |  | A | 0,52
16C15316 | SP 77-16N, 8´ Rp 5, 63kW 3x380-400-415V SD 50Hz | WG | 22665 | 5700394423069 | 385.94 | 310.2 | 4490 | 340 | 420 | MM | 84137029 | DK |  |  | A | 0,52
16C15317 | SP 77-17N, 8´ Rp 5, 63kW 3x380-400-415V SD 50Hz | WG | 23193 | 5700394423076 | 390.14 | 314.4 | 4490 | 340 | 420 | MM | 84137029 | DK |  |  | A | 0,52
16C15318 | SP 77-18N, 8´ Rp 5, 63kW 3x380-400-415V SD 50Hz | WG | 23724 | 5700394423083 | 400.2 | 318.6 | 4890 | 340 | 420 | MM | 84137029 | DK |  |  | A | 0,52
16C15319 | SP 77-19N, 8´ Rp 5, 75kW 3x380-400-415V SD 50Hz | WG | 25049 | 5700394423090 | 447.42 | 350.6 | 5490 | 340 | 420 | MM | 84137029 | DK |  |  | A | 0,52
16C15320 | SP 77-20N, 8´ Rp 5, 75kW 3x380-400-415V SD 50Hz | WG | 25933 | 5700394423106 | 451.62 | 354.8 | 5490 | 340 | 420 | MM | 84137029 | DK |  |  | A | 0,52
16C16901 | SP 77-1N, 6´ Rp 5, 5.5kW 3x380-400-415V SD 50Hz | WG | 6734 | 5700391918285 | 83.87 | 59.6 | 1690 | 290 | 365 | MM | 84137029 | DK |  |  | A | 0,52
16C16902 | SP 77-2N, 6´ Rp 5, 7.5kW 3x380-400-415V SD 50Hz | WG | 7365 | 5700391918308 | 91.57 | 67.3 | 1690 | 290 | 365 | MM | 84137029 | DK |  |  | A | 0,52
16C16903 | SP 77-3N, 6´ Rp 5, 11kW 3x380-400-415V SD 50Hz | WG | 8458 | 5700391162206 | 106.27 | 80.5 | 1890 | 290 | 365 | MM | 84137029 | DK |  |  | A | 0,52
16C16904 | SP 77-4N, 6´ Rp 5, 15kW 3x380-400-415V SD 50Hz | WG | 9397 | 5700391162244 | 120.97 | 91.2 | 2190 | 290 | 365 | MM | 84137029 | DK |  |  | A | 0,52
16C16905 | SP 77-5N, 6´ Rp 5, 18.5kW 3x380-400-415V SD 50Hz | WG | 10242 | 5700391162305 | 130.17 | 100.4 | 2190 | 290 | 365 | MM | 84137029 | DK |  |  | A | 0,52
16C16906 | SP 77-6N, 6´ Rp 5, 22kW 3x380-400-415V SD 50Hz | WG | 11062 | 5700391162343 | 145.74 | 111.6 | 2490 | 290 | 365 | MM | 84137029 | DK |  |  | A | 0,52
16C16907 | SP 77-7N, 6´ Rp 5, 26kW 3x380-400-415V SD 50Hz | WG | 12203 | 5700391918353 | 157.08 | 121.8 | 2790 | 290 | 365 | MM | 84137029 | DK |  |  | A | 0,52
16C16908 | SP 77-8N, 6´ Rp 5, 30kW 3x380-400-415V SD 50Hz | WG | 13269 | 5700391162381 | 169.48 | 134.2 | 2790 | 290 | 365 | MM | 84137029 | DK |  |  | A | 0,52
16C16909 | SP 77-9N, 6´ Rp 5, 30kW 3x380-400-415V SD 50Hz | WG | 13823 | 5700391918407 | 176.04 | 138.4 | 3190 | 290 | 365 | MM | 84137029 | DK |  |  | A | 0,52
16C169C2 | SP 77-2-BN, 6´ Rp 5, 5.5kW 3x380-400-415V SD 50Hz | WG | 7128 | 5700393965768 | 88.07 | 63.8 | 1690 | 290 | 365 | MM | 84137029 | DK |  |  | A | 0,52
16C169C3 | SP 77-3-BN, 6´ Rp 5, 9.2kW 3x380-400-415V SD 50Hz | WG | 8161 | 5700393965836 | 102.77 | 77 | 1890 | 290 | 365 | MM | 84137029 | DK |  |  | A | 0,52
16C169C4 | SP 77-4-BN, 6´ Rp 5, 13kW 3x380-400-415V SD 50Hz | WG | 9000 | 5700393965904 | 116.97 | 87.2 | 2190 | 290 | 365 | MM | 84137029 | DK |  |  | A | 0,52
16C169C8 | SP 77-8-BN, 6´ Rp 5, 26kW 3x380-400-415V SD 50Hz | WG | 12572 | 5700393966000 | 161.28 | 126 | 2790 | 290 | 365 | MM | 84137029 | DK |  |  | A | 0,52
16CB5311 | SP 77-11N, 6´ Rp 5, 37kW 3x380-400-415V SD 50Hz | WG | 14620 | 5700394444460 | 226.84 | 185.2 | 3490 | 290 | 365 | MM | 84137029 | DK |  |  | A | 0,52
17A00306 | SP 125-6, 8´ Rp 6, 63kW 3x380-400-415V DOL 50Hz | WG | 13586 | 5700394423168 | 336.79 | 285 | 3490 | 340 | 400 | MM | 84137029 | DK |  |  | A | 0,52
17A01901 | SP 125-1, 6´ Rp 6, 11kW 3x380-400-415V DOL 50Hz | WG | 5406 | 5700391163661 | 105.87 | 81.6 | 1690 | 290 | 365 | MM | 84137029 | DK |  |  | A | 0,52
17A01902 | SP 125-2, 6´ Rp 6, 22kW 3x380-400-415V DOL 50Hz | WG | 6702 | 5700391163708 | 137.07 | 107.3 | 2190 | 290 | 365 | MM | 84137029 | DK |  |  | A | 0,52
17A01903 | SP 125-3, 6´ Rp 6, 30kW 3x380-400-415V DOL 50Hz | WG | 7926 | 5700391163753 | 160.94 | 126.8 | 2490 | 290 | 365 | MM | 84137029 | DK |  |  | A | 0,52
17A019A1 | SP 125-1-A, 6´ Rp 6, 7.5kW 3x380-400-415V DOL 50Hz | WG | 4851 | 5700391164088 | 96.87 | 72.6 | 1690 | 290 | 365 | MM | 84137029 | DK |  |  | A | 0,52
17A019A2 | SP 125-2-A, 6´ Rp 6, 18.5kW 3x380-400-415V DOL 50Hz | WG | 6489 | 5700391164125 | 126.07 | 100.3 | 1890 | 290 | 365 | MM | 84137029 | DK |  |  | A | 0,52
17A019A3 | SP 125-3-A, 6´ Rp 6, 26kW 3x380-400-415V DOL 50Hz | WG | 7527 | 5700391164163 | 149.07 | 119.3 | 2190 | 290 | 365 | MM | 84137029 | DK |  |  | A | 0,52
17A019B2 | SP 125-2-AA, 6´ Rp 6, 13kW 3x380-400-415V DOL 50Hz | WG | 5742 | 5700391164408 | 116.37 | 90.6 | 1890 | 290 | 365 | MM | 84137029 | DK |  |  | A | 0,52
17A019B3 | SP 125-3-AA, 6´ Rp 6, 22kW 3x380-400-415V DOL 50Hz | WG | 6932 | 5700391164446 | 143.07 | 113.3 | 2190 | 290 | 365 | MM | 84137029 | DK |  |  | A | 0,52
17A15305 | SP 125-5, 8´ Rp 6, 55kW 3x380-400-415V SD 50Hz | WG | 13806 | 5700394428309 | 313.91 | 253 | 3190 | 340 | 400 | MM | 84137029 | DK |  |  | A | 0,52
17A16901 | SP 125-1, 6´ Rp 6, 11kW 3x380-400-415V SD 50Hz | WG | 5770 | 5700391164972 | 105.87 | 81.6 | 1690 | 290 | 365 | MM | 84137029 | DK |  |  | A | 0,52
17A16902 | SP 125-2, 6´ Rp 6, 22kW 3x380-400-415V SD 50Hz | WG | 7088 | 5700391165016 | 136.37 | 106.6 | 2190 | 290 | 365 | MM | 84137029 | DK |  |  | A | 0,52
17A16903 | SP 125-3, 6´ Rp 6, 30kW 3x380-400-415V SD 50Hz | WG | 8455 | 5700391165054 | 160.94 | 126.8 | 2490 | 290 | 365 | MM | 84137029 | DK |  |  | A | 0,52
17A169A1 | SP 125-1-A, 6´ Rp 6, 7.5kW 3x380-400-415V SD 50Hz | WG | 5188 | 5700391165412 | 97.37 | 73.1 | 1690 | 290 | 365 | MM | 84137029 | DK |  |  | A | 0,52
17A169A2 | SP 125-2-A, 6´ Rp 6, 18.5kW 3x380-400-415V SD 50Hz | WG | 6866 | 5700391165450 | 124.87 | 99.1 | 1890 | 290 | 365 | MM | 84137029 | DK |  |  | A | 0,52
17A169A3 | SP 125-3-A, 6´ Rp 6, 26kW 3x380-400-415V SD 50Hz | WG | 7956 | 5700391165498 | 148.37 | 118.6 | 2190 | 290 | 365 | MM | 84137029 | DK |  |  | A | 0,52
17A169B2 | SP 125-2-AA, 6´ Rp 6, 13kW 3x380-400-415V SD 50Hz | WG | 6125 | 5700391165801 | 116.37 | 90.6 | 1890 | 290 | 365 | MM | 84137029 | DK |  |  | A | 0,52
17A169B3 | SP 125-3-AA, 6´ Rp 6, 22kW 3x380-400-415V SD 50Hz | WG | 7331 | 5700391165832 | 142.37 | 112.6 | 2190 | 290 | 365 | MM | 84137029 | DK |  |  | A | 0,52
17A203A4 | SP 125-4-A, 6´ Rp 6, 37kW 3x380-400-415V DOL 50Hz | WG | 8959 | 5700394444583 | 206.48 | 171.2 | 2790 | 290 | 365 | MM | 84137029 | DK |  |  | A | 0,52
17A35304 | SP 125-4, 6´ Rp 6, 37kW 3x380-400-415V SD 50Hz | WG | 9744 | 5700394444552 | 206.48 | 171.2 | 2790 | 290 | 365 | MM | 84137029 | DK |  |  | A | 0,52
17A353A4 | SP 125-4-A, 6´ Rp 6, 37kW 3x380-400-415V SD 50Hz | WG | 9521 | 5700394444613 | 206.48 | 171.2 | 2790 | 290 | 365 | MM | 84137029 | DK |  |  | A | 0,52
17C01901 | SP 125-1N, 6´ Rp 6, 11kW 3x380-400-415V DOL 50Hz | WG | 8319 | 5700391966637 | 105.87 | 81.6 | 1690 | 290 | 365 | MM | 84137029 | DK |  |  | A | 0,52
17C01902 | SP 125-2N, 6´ Rp 6, 22kW 3x380-400-415V DOL 50Hz | WG | 10274 | 5700391169052 | 137.57 | 107.8 | 2190 | 290 | 365 | MM | 84137029 | DK |  |  | A | 0,52
17C01903 | SP 125-3N, 6´ Rp 6, 30kW 3x380-400-415V DOL 50Hz | WG | 12139 | 5700391966675 | 160.94 | 126.8 | 2490 | 290 | 365 | MM | 84137029 | DK |  |  | A | 0,52
17C019A1 | SP 125-1-AN, 6´ Rp 6, 7.5kW 3x380-400-415V DOL 50Hz | WG | 7474 | 5700391966996 | 97.37 | 73.1 | 1690 | 290 | 365 | MM | 84137029 | DK |  |  | A | 0,52
17C019A2 | SP 125-2-AN, 6´ Rp 6, 18.5kW 3x380-400-415V DOL 50Hz | WG | 9947 | 5700391967054 | 126.07 | 100.3 | 1890 | 290 | 365 | MM | 84137029 | DK |  |  | A | 0,52
17C019A3 | SP 125-3-AN, 6´ Rp 6, 26kW 3x380-400-415V DOL 50Hz | WG | 11527 | 5700391169090 | 149.07 | 119.3 | 2190 | 290 | 365 | MM | 84137029 | DK |  |  | A | 0,52
17C019B2 | SP 125-2-AAN, 6´ Rp 6, 13kW 3x380-400-415V DOL 50Hz | WG | 8828 | 5700391169137 | 116.37 | 90.6 | 1890 | 290 | 365 | MM | 84137029 | DK |  |  | A | 0,52
17C019B3 | SP 125-3-AAN, 6´ Rp 6, 22kW 3x380-400-415V DOL 50Hz | WG | 10621 | 5700391967092 | 143.57 | 113.8 | 2190 | 290 | 365 | MM | 84137029 | DK |  |  | A | 0,52
17C15307 | SP 125-7N, 8´ Rp 6, 75kW 3x380-400-415V SD 50Hz | WG | 22824 | 5700394428576 | 361.79 | 310 | 3490 | 340 | 400 | MM | 84137029 | DK |  |  | A | 0,52
17C15308 | SP 125-8N, 8´ Rp 6, 75kW 3x380-400-415V SD 50Hz | WG | 23789 | 5700394428606 | 371.89 | 316 | 3890 | 340 | 400 | MM | 84137029 | DK |  |  | A | 0,52
17C15309 | SP 125-9N, 8´ Rp 6, 92kW 3x380-400-415V SD 50Hz | WG | 26098 | 5700394428637 | 434.5 | 368 | 4090 | 340 | 420 | MM | 84137029 | DK |  |  | A | 0,52
17C153A5 | SP 125-5-AN, 8´ Rp 6, 45kW 3x380-400-415V SD 50Hz | WG | 18689 | 5700394444699 | 281.76 | 238 | 2890 | 340 | 400 | MM | 84137029 | DK |  |  | A | 0,52
17C153A6 | SP 125-6-AN, 8´ Rp 6, 55kW 3x380-400-415V SD 50Hz | WG | 20388 | 5700394428538 | 319.91 | 259 | 3190 | 340 | 400 | MM | 84137029 | DK |  |  | A | 0,52
17C153A7 | SP 125-7-AN, 8´ Rp 6, 63kW 3x380-400-415V SD 50Hz | WG | 21705 | 5700394428569 | 342.79 | 291 | 3490 | 340 | 400 | MM | 84137029 | DK |  |  | A | 0,52
17C153A8 | SP 125-8-AN, 8´ Rp 6, 75kW 3x380-400-415V SD 50Hz | WG | 23474 | 5700394428590 | 371.89 | 316 | 3890 | 340 | 400 | MM | 84137029 | DK |  |  | A | 0,52
17C153A9 | SP 125-9-AN, 8´ Rp 6, 92kW 3x380-400-415V SD 50Hz | WG | 25785 | 5700394428620 | 434.5 | 368 | 4090 | 340 | 420 | MM | 84137029 | DK |  |  | A | 0,52
17C153B0 | SP 125-10-AAN, 8´ Rp 6, 92kW 3x380-400-415V SD 50Hz | WG | 26410 | 5700394428644 | 449.74 | 374 | 4490 | 340 | 420 | MM | 84137029 | DK |  |  | A | 0,52
17C153B5 | SP 125-5-AAN, 8´ Rp 6, 45kW 3x380-400-415V SD 50Hz | WG | 18342 | 5700394444682 | 281.76 | 238 | 2890 | 340 | 400 | MM | 84137029 | DK |  |  | A | 0,52
17C153B7 | SP 125-7-AAN, 8´ Rp 6, 63kW 3x380-400-415V SD 50Hz | WG | 21371 | 5700394428552 | 342.79 | 291 | 3490 | 340 | 400 | MM | 84137029 | DK |  |  | A | 0,52
17C153B8 | SP 125-8-AAN, 8´ Rp 6, 75kW 3x380-400-415V SD 50Hz | WG | 23142 | 5700394428583 | 371.89 | 316 | 3890 | 340 | 400 | MM | 84137029 | DK |  |  | A | 0,52
17C153B9 | SP 125-9-AAN, 8´ Rp 6, 92kW 3x380-400-415V SD 50Hz | WG | 25457 | 5700394428613 | 434.5 | 368 | 4090 | 340 | 420 | MM | 84137029 | DK |  |  | A | 0,52
17C16901 | SP 125-1N, 6´ Rp 6, 11kW 3x380-400-415V SD 50Hz | WG | 8862 | 5700391968013 | 106.37 | 82.1 | 1690 | 290 | 365 | MM | 84137029 | DK |  |  | A | 0,52
17C16902 | SP 125-2N, 6´ Rp 6, 22kW 3x380-400-415V SD 50Hz | WG | 10875 | 5700391968044 | 136.37 | 106.6 | 2190 | 290 | 365 | MM | 84137029 | DK |  |  | A | 0,52
17C16903 | SP 125-3N, 6´ Rp 6, 30kW 3x380-400-415V SD 50Hz | WG | 12913 | 5700391169250 | 160.94 | 126.8 | 2490 | 290 | 365 | MM | 84137029 | DK |  |  | A | 0,52
17C169A1 | SP 125-1-AN, 6´ Rp 6, 7.5kW 3x380-400-415V SD 50Hz | WG | 7976 | 5700391968365 | 97.37 | 73.1 | 1690 | 290 | 365 | MM | 84137029 | DK |  |  | A | 0,52
17C169A2 | SP 125-2-AN, 6´ Rp 6, 18.5kW 3x380-400-415V SD 50Hz | WG | 10532 | 5700392235664 | 125.37 | 99.6 | 1890 | 290 | 365 | MM | 84137029 | DK |  |  | A | 0,52
17C169A3 | SP 125-3-AN, 6´ Rp 6, 26kW 3x380-400-415V SD 50Hz | WG | 12191 | 5700392235701 | 148.37 | 118.6 | 2190 | 290 | 365 | MM | 84137029 | DK |  |  | A | 0,52
17C169B2 | SP 125-2-AAN, 6´ Rp 6, 13kW 3x380-400-415V SD 50Hz | WG | 9399 | 5700392236012 | 116.37 | 90.6 | 1890 | 290 | 365 | MM | 84137029 | DK |  |  | A | 0,52
17C169B3 | SP 125-3-AAN, 6´ Rp 6, 22kW 3x380-400-415V SD 50Hz | WG | 11237 | 5700392236050 | 142.37 | 112.6 | 2190 | 290 | 365 | MM | 84137029 | DK |  |  | A | 0,52
17C35304 | SP 125-4N, 6´ Rp 6, 37kW 3x380-400-415V SD 50Hz | WG | 13688 | 5700394444569 | 206.48 | 171.2 | 2790 | 290 | 365 | MM | 84137029 | DK |  |  | A | 0,52
18A00302 | SP 215-2, 8´ Rp 6, 45kW 3x380-400-415V DOL 50Hz | WG | 10880 | 5700394432733 | 273.26 | 229.5 | 2890 | 340 | 400 | MM | 84137029 | DK |  |  | A | 0,52
18A00304 | SP 215-4, 8´ Rp 6, 75kW 3x380-400-415V DOL 50Hz | WG | 14193 | 5700394432801 | 361.29 | 309.5 | 3490 | 340 | 400 | MM | 84137029 | DK |  |  | A | 0,52
18A00305 | SP 215-5, 8´ Rp 6, 92kW 3x380-400-415V DOL 50Hz | WG | 16388 | 5700394432832 | 421.39 | 365.5 | 3890 | 340 | 400 | MM | 84137029 | DK |  |  | A | 0,52
18A003A3 | SP 215-3-A, 8´ Rp 6, 55kW 3x380-400-415V DOL 50Hz | WG | 12205 | 5700394432757 | 298.26 | 254.5 | 2890 | 340 | 400 | MM | 84137029 | DK |  |  | A | 0,52
18A003B4 | SP 215-4-AA, 8´ Rp 6, 75kW 3x380-400-415V DOL 50Hz | WG | 13919 | 5700394432771 | 361.29 | 309.5 | 3490 | 340 | 400 | MM | 84137029 | DK |  |  | A | 0,52
18A003B5 | SP 215-5-AA, 8´ Rp 6, 92kW 3x380-400-415V DOL 50Hz | WG | 15782 | 5700394432818 | 421.39 | 365.5 | 3890 | 340 | 400 | MM | 84137029 | DK |  |  | A | 0,52
18A01901 | SP 215-1, 6´ Rp 6, 18.5kW 3x380-400-415V DOL 50Hz | WG | 6292 | 5700391170867 | 125.87 | 100.1 | 1890 | 290 | 365 | MM | 84137029 | DK |  |  | A | 0,52
18A019A1 | SP 215-1-A, 6´ Rp 6, 15kW 3x380-400-415V DOL 50Hz | WG | 5739 | 5700391171147 | 120.17 | 94.4 | 1890 | 290 | 365 | MM | 84137029 | DK |  |  | A | 0,52
18A16901 | SP 215-1, 6´ Rp 6, 18.5kW 3x380-400-415V SD 50Hz | WG | 6657 | 5700391171611 | 124.67 | 98.9 | 1890 | 290 | 365 | MM | 84137029 | DK |  |  | A | 0,52
18A169A1 | SP 215-1-A, 6´ Rp 6, 15kW 3x380-400-415V SD 50Hz | WG | 6119 | 5700391171918 | 120.17 | 94.4 | 1890 | 290 | 365 | MM | 84137029 | DK |  |  | A | 0,52
18A219B2 | SP 215-2-AA, 6´ Rp 6, 30kW 3x380-400-415V DOL 50Hz | WG | 7408 | 5700392238825 | 164.74 | 130.6 | 2490 | 290 | 365 | MM | 84137029 | DK |  |  | A | 0,52
18A353A2 | SP 215-2-A, 6´ Rp 6, 37kW 3x380-400-415V SD 50Hz | WG | 8933 | 5700394433013 | 204.28 | 169 | 2790 | 290 | 365 | MM | 84137029 | DK |  |  | A | 0,52
18A369B2 | SP 215-2-AA, 6´ Rp 6, 30kW 3x380-400-415V SD 50Hz | WG | 7911 | 5700391987083 | 164.74 | 130.6 | 2490 | 290 | 365 | MM | 84137029 | DK |  |  | A | 0,52
18AT0307 | SP 215-7, 10´ Rp 6, 132kW 3x380-400-415V DOL 50Hz | WG | 23459 | 5700394442954 | 631.6 | 550.6 | 4590 | 390 | 490 | MM | 84137029 | DK |  |  | A | 0,52
18AT0309 | SP 215-9, 10´ Rp 6, 170kW 3x380-400-415V DOL 50Hz | WG | 30529 | 5700394443050 | 745.6 | 675.6 | 6090 | 440 | 540 | MM | 84137029 | DK |  |  | A | 0,52
18AT03A9 | SP 215-9-A, 10´ Rp 6, 170kW 3x380-400-415V DOL 50Hz | WG | 30234 | 5700394443043 | 745.6 | 675.6 | 6090 | 440 | 540 | MM | 84137029 | DK |  |  | A | 0,52
18AT03B9 | SP 215-9-AA, 10´ Rp 6, 170kW 3x380-400-415V DOL 50Hz | WG | 29929 | 5700394443005 | 745.6 | 675.6 | 6090 | 440 | 540 | MM | 84137029 | DK |  |  | A | 0,52
18AU5309 | SP 215-9, 10´ Rp 6, 170kW 3x380-400-415V SD 50Hz | WG | 32820 | 5700394443425 | 745.6 | 675.6 | 6090 | 440 | 540 | MM | 84137029 | DK |  |  | A | 0,52
18AU53A7 | SP 215-7-A, 10´ Rp 6, 132kW 3x380-400-415V SD 50Hz | WG | 25089 | 5700394443357 | 631.6 | 550.6 | 4590 | 390 | 490 | MM | 84137029 | DK |  |  | A | 0,52
18AU53A9 | SP 215-9-A, 10´ Rp 6, 170kW 3x380-400-415V SD 50Hz | WG | 32510 | 5700394443418 | 745.6 | 675.6 | 6090 | 440 | 540 | MM | 84137029 | DK |  |  | A | 0,52
18AU53B7 | SP 215-7-AA, MMS10000´ SD, 132kW 3x380-400-415V N 50Hz | WG | 24768 | 5700394443340 | 631.6 | 550.6 | 4590 | 390 | 490 | MM | 84137029 | DK |  |  | A | 0,52
18AU53B8 | SP 215-8-AA, 10´ Rp 6, 147kW 3x380-400-415V SD 50Hz | WG | 27329 | 5700394443371 | 711.6 | 625.6 | 5090 | 390 | 490 | MM | 84137029 | DK |  |  | A | 0,52
18AU53B9 | SP 215-9-AA, 10´ Rp 6, 170kW 3x380-400-415V SD 50Hz | WG | 32190 | 5700394443401 | 745.6 | 675.6 | 6090 | 440 | 540 | MM | 84137029 | DK |  |  | A | 0,52
18AW5310 | SP 215-10, 12´ Rp 6, 190kW 3x380-400-415V SD 50Hz | WG | 40584 | 5700394443456 | 869.1 | 799.1 | 6090 | 440 | 540 | MM | 84137029 | DK |  |  | A | 0,52
18AW53A0 | SP 215-10-A, 12´ Rp 6, 190kW 3x380-400-415V SD 50Hz | WG | 40278 | 5700394443449 | 869.1 | 799.1 | 6090 | 440 | 540 | MM | 84137029 | DK |  |  | A | 0,52
18AW53B0 | SP 215-10-AA, 12´ Rp 6, 190kW 3x380-400-415V SD 50Hz | WG | 39968 | 5700394443432 | 869.1 | 799.1 | 6090 | 440 | 540 | MM | 84137029 | DK |  |  | A | 0,52
18C003B3 | SP 215-3-AAN, 8´ Rp 6, 55kW 3x380-400-415V DOL 50Hz | WG | 14680 | 5700394433235 | 298.26 | 254.5 | 2890 | 340 | 400 | MM | 84137029 | DK |  |  | A | 0,52
18C01901 | SP 215-1N, 6´ Rp 6, 18.5kW 3x380-400-415V DOL 50Hz | WG | 9652 | 5700391605987 | 125.87 | 100.1 | 1890 | 290 | 365 | MM | 84137029 | DK |  |  | A | 0,52
18C019A1 | SP 215-1-AN, 6´ Rp 6, 15kW 3x380-400-415V DOL 50Hz | WG | 8828 | 5700392241481 | 120.17 | 94.4 | 1890 | 290 | 365 | MM | 84137029 | DK |  |  | A | 0,52
18C15303 | SP 215-3N, 8´ Rp 6, 63kW 3x380-400-415V SD 50Hz | WG | 19868 | 5700394433532 | 341.41 | 280.5 | 3190 | 340 | 400 | MM | 84137029 | DK |  |  | A | 0,52
18C15304 | SP 215-4N, 8´ Rp 6, 75kW 3x380-400-415V SD 50Hz | WG | 21605 | 5700394428026 | 361.29 | 309.5 | 3490 | 340 | 400 | MM | 84137029 | DK |  |  | A | 0,52
18C15305 | SP 215-5N, 8´ Rp 6, 92kW 3x380-400-415V SD 50Hz | WG | 24382 | 5700394428057 | 421.39 | 365.5 | 3890 | 340 | 400 | MM | 84137029 | DK |  |  | A | 0,52
18C15306 | SP 215-6N, 8´ Rp 6, 110kW 3x380-400-415V SD 50Hz | WG | 27391 | 5700394428088 | 492 | 425.5 | 4090 | 340 | 420 | MM | 84137029 | DK |  |  | A | 0,52
18C153A3 | SP 215-3-AN, 8´ Rp 6, 55kW 3x380-400-415V SD 50Hz | WG | 19034 | 5700394433525 | 298.26 | 254.5 | 2890 | 340 | 400 | MM | 84137029 | DK |  |  | A | 0,52
18C153A4 | SP 215-4-AN, 8´ Rp 6, 75kW 3x380-400-415V SD 50Hz | WG | 21407 | 5700394428019 | 361.29 | 309.5 | 3490 | 340 | 400 | MM | 84137029 | DK |  |  | A | 0,52
18C153A6 | SP 215-6-AN, 8´ Rp 6, 110kW 3x380-400-415V SD 50Hz | WG | 26922 | 5700394428071 | 492 | 425.5 | 4090 | 340 | 420 | MM | 84137029 | DK |  |  | A | 0,52
18C153B4 | SP 215-4-AAN, 8´ Rp 6, 75kW 3x380-400-415V SD 50Hz | WG | 21172 | 5700394433549 | 361.29 | 309.5 | 3490 | 340 | 400 | MM | 84137029 | DK |  |  | A | 0,52
18C153B5 | SP 215-5-AAN, 8´ Rp 6, 92kW 3x380-400-415V SD 50Hz | WG | 23430 | 5700394428033 | 421.39 | 365.5 | 3890 | 340 | 400 | MM | 84137029 | DK |  |  | A | 0,52
18C153B6 | SP 215-6-AAN, 8´ Rp 6, 110kW 3x380-400-415V SD 50Hz | WG | 26439 | 5700394428064 | 492 | 425.5 | 4090 | 340 | 420 | MM | 84137029 | DK |  |  | A | 0,52
18C16901 | SP 215-1N, 6´ Rp 6, 18.5kW 3x380-400-415V SD 50Hz | WG | 10221 | 5700391606861 | 125.17 | 99.4 | 1890 | 290 | 365 | MM | 84137029 | DK |  |  | A | 0,52
18C169A1 | SP 215-1-AN, 6´ Rp 6, 15kW 3x380-400-415V SD 50Hz | WG | 9399 | 5700392242594 | 120.17 | 94.4 | 1890 | 290 | 365 | MM | 84137029 | DK |  |  | A | 0,52
18C219B2 | SP 215-2-AAN, 6´ Rp 6, 30kW 3x380-400-415V DOL 50Hz | WG | 11362 | 5700392243546 | 164.74 | 130.6 | 2490 | 290 | 365 | MM | 84137029 | DK |  |  | A | 0,52
18C353A2 | SP 215-2-AN, 6´ Rp 6, 37kW 3x380-400-415V SD 50Hz | WG | 12449 | 5700394433495 | 204.28 | 169 | 2790 | 290 | 365 | MM | 84137029 | DK |  |  | A | 0,52
18C369B2 | SP 215-2-AAN, 6´ Rp 6, 30kW 3x380-400-415V SD 50Hz | WG | 12097 | 5700392244079 | 164.74 | 130.6 | 2490 | 290 | 365 | MM | 84137029 | DK |  |  | A | 0,52
18CT0309 | SP 215-9N, 10´ Rp 6, 170kW 3x380-400-415V DOL 50Hz | WG | 40037 | 5700394443289 | 745.6 | 675.6 | 6090 | 440 | 540 | MM | 84137029 | DK |  |  | A | 0,52
18CT03A9 | SP 215-9-AN, 10´ Rp 6, 170kW 3x380-400-415V DOL 50Hz | WG | 39594 | 5700394443265 | 745.6 | 675.6 | 6090 | 440 | 540 | MM | 84137029 | DK |  |  | A | 0,52
18CT03B9 | SP 215-9-AAN, 10´ Rp 6, 170kW 3x380-400-415V DOL 50Hz | WG | 39138 | 5700394443258 | 745.6 | 675.6 | 6090 | 440 | 540 | MM | 84137029 | DK |  |  | A | 0,52
18CU5307 | SP 215-7N, MMS10000´ SD, 132kW 3x380-400-415V N 50Hz | WG | 34215 | 5700394443494 | 631.6 | 550.6 | 4590 | 390 | 490 | MM | 84137029 | DK |  |  | A | 0,52
18CU5309 | SP 215-9N, 10´ Rp 6, 170kW 3x380-400-415V SD 50Hz | WG | 42595 | 5700394443654 | 745.6 | 675.6 | 6090 | 440 | 540 | MM | 84137029 | DK |  |  | A | 0,52
18CU53A7 | SP 215-7-AN, MMS10000´ SD, 132kW 3x380-400-415V N 50Hz | WG | 33754 | 5700394443487 | 631.6 | 550.6 | 4590 | 390 | 490 | MM | 84137029 | DK |  |  | A | 0,52
18CU53A8 | SP 215-8-AN, 10´ Rp 6, 147kW 3x380-400-415V SD 50Hz | WG | 36782 | 5700394443616 | 711.6 | 625.6 | 5090 | 390 | 490 | MM | 84137029 | DK |  |  | A | 0,52
18CU53A9 | SP 215-9-AN, 10´ Rp 6, 170kW 3x380-400-415V SD 50Hz | WG | 42131 | 5700394443647 | 745.6 | 675.6 | 6090 | 440 | 540 | MM | 84137029 | DK |  |  | A | 0,52
18CU53B8 | SP 215-8-AAN, 10´ Rp 6, 147kW 3x380-400-415V SD 50Hz | WG | 36306 | 5700394443500 | 711.6 | 625.6 | 5090 | 390 | 490 | MM | 84137029 | DK |  |  | A | 0,52
18CU53B9 | SP 215-9-AAN, 10´ Rp 6, 170kW 3x380-400-415V SD 50Hz | WG | 41651 | 5700394443630 | 745.6 | 675.6 | 6090 | 440 | 540 | MM | 84137029 | DK |  |  | A | 0,52
18CW5310 | SP 215-10N, 12´ Rp 6, 190kW 3x380-400-415V SD 50Hz | WG | 51794 | 5700394443692 | 869.1 | 799.1 | 6090 | 440 | 540 | MM | 84137029 | DK |  |  | A | 0,52
18CW53A0 | SP 215-10-AN, 12´ Rp 6, 190kW 3x380-400-415V SD 50Hz | WG | 51336 | 5700394443685 | 869.1 | 799.1 | 6090 | 440 | 540 | MM | 84137029 | DK |  |  | A | 0,52
190019A2 | SP 95-2-A, 6´ Rp 5, 7.5kW 3x380-400-415V DOL 50Hz | WG | 4549 | 5700393936737 | 91.07 | 66.8 | 1690 | 290 | 365 | MM | 84137029 | DK |  |  | A | 0,52
190019C3 | SP 95-3-B, 6´ Rp 5, 11kW 3x380-400-415V DOL 50Hz | WG | 5285 | 5700393936751 | 105.77 | 80 | 1890 | 290 | 365 | MM | 84137029 | DK |  |  | A | 0,52
190019C4 | SP 95-4-B, 6´ Rp 5, 15kW 3x380-400-415V DOL 50Hz | WG | 5808 | 5700393936768 | 120.97 | 91.2 | 2190 | 290 | 365 | MM | 84137029 | DK |  |  | A | 0,52
190019D2 | SP 95-2-BB, 6´ Rp 5, 5.5kW 3x380-400-415V DOL 50Hz | WG | 4384 | 5700393936720 | 88.07 | 63.8 | 1690 | 290 | 365 | MM | 84137029 | DK |  |  | A | 0,52
190019D3 | SP 95-3-BB, 6´ Rp 5, 9.2kW 3x380-400-415V DOL 50Hz | WG | 5084 | 5700393936744 | 102.77 | 77 | 1890 | 290 | 365 | MM | 84137029 | DK |  |  | A | 0,52
190019E5 | SP 95-5AB, 6´ Rp 5, 18.5kW 3x380-400-415V DOL 50Hz | WG | 6589 | 5700393936775 | 130.87 | 101.1 | 2190 | 290 | 365 | MM |  |  |  |  | N
190169A2 | SP 95-2-A, 6´ Rp 5, 7.5kW 3x380-400-415V SD 50Hz | WG | 4871 | 5700393936799 | 91.57 | 67.3 | 1690 | 290 | 365 | MM | 84137029 | DK |  |  | A | 0,52
190169C3 | SP 95-3-B, 6´ Rp 5, 11kW 3x380-400-415V SD 50Hz | WG | 5643 | 5700393936812 | 105.77 | 80 | 1890 | 290 | 365 | MM | 84137029 | DK |  |  | A | 0,52
190169C4 | SP 95-4-B, 6´ Rp 5, 15kW 3x380-400-415V SD 50Hz | WG | 6192 | 5700393936829 | 120.97 | 91.2 | 2190 | 290 | 365 | MM | 84137029 | DK |  |  | A | 0,52
190169D2 | SP 95-2-BB, 6´ Rp 5, 5.5kW 3x380-400-415V SD 50Hz | WG | 4697 | 5700393936782 | 88.07 | 63.8 | 1690 | 290 | 365 | MM | 84137029 | DK |  |  | A | 0,52
190169D3 | SP 95-3-BB, 6´ Rp 5, 9.2kW 3x380-400-415V SD 50Hz | WG | 5432 | 5700393936805 | 102.77 | 77 | 1890 | 290 | 365 | MM | 84137029 | DK |  |  | A | 0,52
190169E5 | SP 95-5AB, 6´ Rp 5, 18.5kW 3x380-400-415V SD 50Hz | WG | 6972 | 5700393936836 | 129.67 | 99.9 | 2190 | 290 | 365 | MM |  |  |  |  | N
195019A2 | SP 95-2-AN, 6´ Rp 5, 7.5kW 3x380-400-415V DOL 50Hz | WG | 7020 | 5700393961791 | 91.57 | 67.3 | 1690 | 290 | 365 | MM | 84137029 | DK |  |  | A | 0,52
195019C3 | SP 95-3-BN, 6´ Rp 5, 11kW 3x380-400-415V DOL 50Hz | WG | 8137 | 5700393961814 | 105.77 | 80 | 1890 | 290 | 365 | MM | 84137029 | DK |  |  | A | 0,52
195019C4 | SP 95-4-BN, 6´ Rp 5, 15kW 3x380-400-415V DOL 50Hz | WG | 8931 | 5700393961821 | 120.97 | 91.2 | 2190 | 290 | 365 | MM | 84137029 | DK |  |  | A | 0,52
195019D2 | SP 95-2-BBN, 6´ Rp 5, 5.5kW 3x380-400-415V DOL 50Hz | WG | 6770 | 5700393961784 | 88.07 | 63.8 | 1690 | 290 | 365 | MM | 84137029 | DK |  |  | A | 0,52
195019D3 | SP 95-3-BBN, 6´ Rp 5, 9.2kW 3x380-400-415V DOL 50Hz | WG | 7833 | 5700393961807 | 102.77 | 77 | 1890 | 290 | 365 | MM | 84137029 | DK |  |  | A | 0,52
195019E5 | SP 95 - 5ABN, 6´ Rp 5, 18.5kW 3x380-400-415V DOL 50Hz | WG | 10104 | 5700393961838 | 130.87 | 101.1 | 2190 | 290 | 365 | MM |  |  |  |  | N
195169A2 | SP 95-2-AN, 6´ Rp 5, 7.5kW 3x380-400-415V SD 50Hz | WG | 7499 | 5700393961852 | 91.57 | 67.3 | 1690 | 290 | 365 | MM | 84137029 | DK |  |  | A | 0,52
195169C3 | SP 95-3-BN, 6´ Rp 5, 11kW 3x380-400-415V SD 50Hz | WG | 8672 | 5700393961876 | 106.27 | 80.5 | 1890 | 290 | 365 | MM | 84137029 | DK |  |  | A | 0,52
195169C4 | SP 95-4-BN, 6´ Rp 5, 15kW 3x380-400-415V SD 50Hz | WG | 9506 | 5700393961883 | 120.97 | 91.2 | 2190 | 290 | 365 | MM | 84137029 | DK |  |  | A | 0,52
195169D2 | SP 95-2-BBN, 6´ Rp 5, 5.5kW 3x380-400-415V SD 50Hz | WG | 7237 | 5700393961845 | 88.07 | 63.8 | 1690 | 290 | 365 | MM | 84137029 | DK |  |  | A | 0,52
195169D3 | SP 95-3-BBN, 6´ Rp 5, 9.2kW 3x380-400-415V SD 50Hz | WG | 8353 | 5700393961869 | 102.77 | 77 | 1890 | 290 | 365 | MM | 84137029 | DK |  |  | A | 0,52
195169E5 | SP 95-5ABN, 6´ Rp 5, 18.5kW 3x380-400-415V SD 50Hz | WG | 10698 | 5700393961890 | 130.17 | 100.4 | 2190 | 290 | 365 | MM |  |  |  |  | N
200203B5 | SP 160-5-AA, 8´ Rp 6, 55kW 3x380-400-415V DOL 50Hz | WG | 11782 | 5700394428729 | 313.91 | 253 | 3190 | 340 | 400 | MM | 84137029 | DK |  |  | A | 0,52
200219A1 | SP 160-1-A, 6´ Rp 6, 9.2kW 3x380-400-415V DOL 50Hz | WG | 5091 | 5700391177699 | 102.87 | 78.6 | 1690 | 290 | 365 | MM | 84137029 | DK |  |  | A | 0,52
200219A2 | SP 160-2-A, 6´ Rp 6, 22kW 3x380-400-415V DOL 50Hz | WG | 6679 | 5700391177743 | 137.07 | 107.3 | 2190 | 290 | 365 | MM | 84137029 | DK |  |  | A | 0,52
200219B2 | SP 160-2-AA, 6´ Rp 6, 18.5kW 3x380-400-415V DOL 50Hz | WG | 6252 | 5700391177996 | 126.07 | 100.3 | 1890 | 290 | 365 | MM | 84137029 | DK |  |  | A | 0,52
200219B3 | SP 160-3-AA, 6´ Rp 6, 30kW 3x380-400-415V DOL 50Hz | WG | 7479 | 5700391178030 | 160.94 | 126.8 | 2490 | 290 | 365 | MM | 84137029 | DK |  |  | A | 0,52
200353A3 | SP 160-3-A, 6´ Rp 6, 37kW 3x380-400-415V SD 50Hz | WG | 9004 | 5700394432238 | 200.48 | 165.2 | 2790 | 290 | 365 | MM | 84137029 | DK |  |  | A | 0,52
200369A1 | SP 160-1-A, 6´ Rp 6, 9.2kW 3x380-400-415V SD 50Hz | WG | 5439 | 5700391178580 | 102.87 | 78.6 | 1690 | 290 | 365 | MM | 84137029 | DK |  |  | A | 0,52
200369A2 | SP 160-2-A, 6´ Rp 6, 22kW 3x380-400-415V SD 50Hz | WG | 7064 | 5700391178610 | 136.37 | 106.6 | 2190 | 290 | 365 | MM | 84137029 | DK |  |  | A | 0,52
200369B2 | SP 160-2-AA, 6´ Rp 6, 18.5kW 3x380-400-415V SD 50Hz | WG | 6616 | 5700391178948 | 124.87 | 99.1 | 1890 | 290 | 365 | MM | 84137029 | DK |  |  | A | 0,52
200369B3 | SP 160-3-AA, 6´ Rp 6, 30kW 3x380-400-415V SD 50Hz | WG | 7985 | 5700391178986 | 160.94 | 126.8 | 2490 | 290 | 365 | MM | 84137029 | DK |  |  | A | 0,52
205219A1 | SP 160-1-AN, 6´ Rp 6, 9.2kW 3x380-400-415V DOL 50Hz | WG | 7843 | 5700392249067 | 102.87 | 78.6 | 1690 | 290 | 365 | MM | 84137029 | DK |  |  | A | 0,52
205219A2 | SP 160-2-AN, 6´ Rp 6, 22kW 3x380-400-415V DOL 50Hz | WG | 10239 | 5700390385316 | 137.57 | 107.8 | 2190 | 290 | 365 | MM | 84137029 | DK |  |  | A | 0,52
205219B2 | SP 160-2-AAN, 6´ Rp 6, 18.5kW 3x380-400-415V DOL 50Hz | WG | 9592 | 5700391180316 | 126.07 | 100.3 | 1890 | 290 | 365 | MM | 84137029 | DK |  |  | A | 0,52
205219B3 | SP 160-3-AAN, 6´ Rp 6, 30kW 3x380-400-415V DOL 50Hz | WG | 11467 | 5700392249388 | 160.94 | 126.8 | 2490 | 290 | 365 | MM | 84137029 | DK |  |  | A | 0,52
205353A4 | SP 160-4-AN, 8´ Rp 6, 45kW 3x380-400-415V SD 50Hz | WG | 18026 | 5700394432559 | 275.76 | 232 | 2890 | 340 | 400 | MM | 84137029 | DK |  |  | A | 0,52
205353A5 | SP 160-5-AN, 8´ Rp 6, 55kW 3x380-400-415V SD 50Hz | WG | 19672 | 5700394432580 | 313.91 | 253 | 3190 | 340 | 400 | MM | 84137029 | DK |  |  | A | 0,52
205353A7 | SP 160-7-AN, 8´ Rp 6, 92kW 3x380-400-415V SD 50Hz | WG | 24357 | 5700394432641 | 411.89 | 356 | 3890 | 340 | 400 | MM | 84137029 | DK |  |  | A | 0,52
205353A8 | SP 160-8-AN, 8´ Rp 6, 92kW 3x380-400-415V SD 50Hz | WG | 25460 | 5700394444705 | 417.89 | 362 | 3890 | 340 | 400 | MM | 84137029 | DK |  |  | A | 0,52
205353A9 | SP 160-9-AN, 8´ Rp 6, 110kW 3x380-400-415V SD 50Hz | WG | 28153 | 5700394432702 | 493.74 | 418 | 4490 | 340 | 420 | MM | 84137029 | DK |  |  | A | 0,52
205353B4 | SP 160-4-AAN, 8´ Rp 6, 45kW 3x380-400-415V SD 50Hz | WG | 17642 | 5700394432542 | 275.76 | 232 | 2890 | 340 | 400 | MM | 84137029 | DK |  |  | A | 0,52
205353B5 | SP 160-5-AAN, 8´ Rp 6, 55kW 3x380-400-415V SD 50Hz | WG | 19295 | 5700394432573 | 313.91 | 253 | 3190 | 340 | 400 | MM | 84137029 | DK |  |  | A | 0,52
205353B6 | SP 160-6-AAN, 8´ Rp 6, 63kW 3x380-400-415V SD 50Hz | WG | 20733 | 5700394432603 | 336.79 | 285 | 3490 | 340 | 400 | MM | 84137029 | DK |  |  | A | 0,52
205353B7 | SP 160-7-AAN, 8´ Rp 6, 75kW 3x380-400-415V SD 50Hz | WG | 22632 | 5700394432634 | 361.79 | 310 | 3490 | 340 | 400 | MM | 84137029 | DK |  |  | A | 0,52
205353B8 | SP 160-8-AAN, 8´ Rp 6, 92kW 3x380-400-415V SD 50Hz | WG | 25087 | 5700394432665 | 417.89 | 362 | 3890 | 340 | 400 | MM | 84137029 | DK |  |  | A | 0,52
205353B9 | SP 160-9-AAN, 8´ Rp 6, 110kW 3x380-400-415V SD 50Hz | WG | 27780 | 5700394432696 | 493.74 | 418 | 4490 | 340 | 420 | MM | 84137029 | DK |  |  | A | 0,52
205369A1 | SP 160-1-AN, 6´ Rp 6, 9.2kW 3x380-400-415V SD 50Hz | WG | 8363 | 5700392250209 | 102.87 | 78.6 | 1690 | 290 | 365 | MM | 84137029 | DK |  |  | A | 0,52
205369A2 | SP 160-2-AN, 6´ Rp 6, 22kW 3x380-400-415V SD 50Hz | WG | 10837 | 5700392250247 | 136.37 | 106.6 | 2190 | 290 | 365 | MM | 84137029 | DK |  |  | A | 0,52
205369B2 | SP 160-2-AAN, 6´ Rp 6, 18.5kW 3x380-400-415V SD 50Hz | WG | 10158 | 5700391636967 | 125.37 | 99.6 | 1890 | 290 | 365 | MM | 84137029 | DK |  |  | A | 0,52
205369B3 | SP 160-3-AAN, 6´ Rp 6, 30kW 3x380-400-415V SD 50Hz | WG | 12207 | 5700392250520 | 160.94 | 126.8 | 2490 | 290 | 365 | MM | 84137029 | DK |  |  | A | 0,52
98784405 | Spare,press rel.valve DBV-12-120-G1-F-H | SH | 1905 | 5711499955720 | 0.877 | 0.877 | [8 empty] | N
98784432 | Spare,press r.valve DBV-12-120-G1-F-P-24 | SH | 2072 | 5711499955768 | 0.877 | 0.877 | [8 empty] | N
98784436 | Spare,press r.valve DBV-12-120-G1-F-E-24 | SH | 3959 | 5711499955775 | 0.877 | 0.877 | [8 empty] | N